## CONVENCIONES
CONVENCIONES
LAN CORPORATIVA
METROLAN
EEB
TLP
TELECONTROL
ENLACE 10 G

## ODFs
[5 empty] | ACTUALIZADO 25 JUNIO 2024 |  | ACTUALIZADO 25 JUNIO 2024 |  | ACTUALIZADO 10-03-2025 |  | ACTUALIZADO 13-03-2025 |  | ACTUALIZADO 31-03-25 |  | ACTUALIZADO 28-03-2025 |  | ACTUALIZADO 27-03-2025 |  | ACTUALIZADO 21-03-2025 |  | ACTUALIZADO 20-03-2025 |  | ACTUALIZADO 03-04-2025 |  | ACTUALIZADO 10-04-2025 |  | ACTUALIZADO 11-04-2025 |  | ACTUALIZADO 14-04-2025 |  | ACTUALIZADO 23-04-2025 |  | ACTUALIZADO 24-04-2025 |  | ACTUALIZADO 28-04-2025 |  | ACTUALIZADO 29-04-2025 |  | ACTUALIZADO 24-06-2025 |  | ACTUALIZADO 25 JUNIO 2024 |  | ACTUALIZADO 01-04-2025 |  | ACTUALIZADO 09-06-2025 |  | ACTUALIZADO 06-06-2025 |  | ACTUALIZADO 05-06-2025 |  | ACTUALIZADO 04-06-2025 |  |  |  | ACTUALIZADO 11-06-2025 |  | ACTUALIZADO 17-06-2025 |  | ACTUALIZADO 20-06-2025 |  | ACTUALIZADO 19-06-2025 |  | ACTUALIZADO 18-06-2025 | [7 empty] | ACTUALIZADO 31-05-24 | [9 empty] | ACTUALIZADO 31-05-24 |  | ACTUALIZADO 31-05-24 | [7 empty] | ACTUALIZADO 11-03-2025 |  | ACTUALIZADO 13-03-2025 |  | ACTUALIZADO 17-03-2025 |  | ACTUALIZADO 18-03-2025 |  | ACTUALIZADO 14-03-2025 |  | ACTUALIZADO 19-03-2025 |  |  |  | ACTUALIZADO 26-03-2025 |  | ACTUALIZADO 25-03-2025 |  | ACTUALIZADO 04-04-2025 |  | ACTUALIZADO 21-07-2025 |  | ACTUALIZADO 14-07-2025 |  | ACTUALIZADO 21-07-2025 |  |  |  | ACTUALIZADO 09-04-2025 |  | ACTUALIZADO 27-06-2025 |  | ACTUALIZADO |  | ACTUALIZADO 24 FEBRERO 2025 |  | ACTUALIZADO 25 JUNIO 2024 | [7 empty] | ACTUALIZADO 10-06-2025 |  | ACTUALIZADO 16-06-2025 |  | ACTUALIZADO 12-06-2025 |  | ACTUALIZADO 17-06-2025 |  | ACTUALIZADO 03-06-2025 | [9 empty] | ACTUALIZADO |  | ACTUALIZADO 25-04-2025 | [7 empty] | ACTUALIZADO 02-05-2025 | [11 empty] | ACTUALIZADO 22-04-2025 |  |  |  | ACTUALIZADO |  |  |  | ACTUALIZADO 09-05-2025 |  | ACTUALIZADO 10-07-2025 | [39 empty] | ACTUALIZADO 21-04-25 |  | ACTUALIZADO 31-05-24 |  |  |  | ACTUALIZADO 16-04-25 | [9 empty] | ACTUALIZADO 15-04-2025 | [13 empty] | ACTUALIZADO 07-05-2025 |  | ACTUALIZADO 07-05-2025 |  | ACTUALIZADO 13-05-2025 |  | ACTUALIZADO 07-05-2025 |  | ACTUALIZADO 19-05-2025 |  | ACTUALIZADO 19-05-2025 |  | ACTUALIZADO 19-05-2025 |  | ACTUALIZADO 19-05-2025 |  | ACTUALIZADO 19-05-2025 |  | ACTUALIZADO 06-05-2025 |  | ACTUALIZADO 14-05-2025 |  | ACTUALIZADO 19-05-2025 |  | ACTUALIZADO 19-05-2025 | [7 empty] | ACTUALIZADO 26-06-2024 | [35 empty] | ACTUALIZADO 01-07-2025 | [8 empty] | ACTUALIZADO 08-04-2025 |  | ACTUALIZADO 07-04-2025 | [5 empty] | ACTUALIZADO 02-04-2025 | [7 empty] | ACTUALIZADO 23-07-2025 |  | ACTUALIZADO 25 JUNIO 2024 |  | ACTUALIZADO 25-06-2025 |  | ACTUALIZADO 18-07-2024 |  | ACTUALIZADO 27-03-2025 |  | ACTUALIZADO 10-07-2025
\\altlmtca\SOFTWARE | DATACENTER RCA | DT | DATACENTER RCB | S/E | CCC | S/E | CASTELLANA | S/E | CALLE 51 | S/E | CONCORDIA | S/E | CIRCO | S/E | VICTORIA | S/E | SAN CARLOS | S/E | MUZU | S/E | VERAGUAS | SO | VERAGUAS | S/E | BOSA | S/E | COMPARTIR | S/E | RIO | S/E | TECHO | S/E | TERMINAL | S/E | FONTIBON | S/O | OF. FONTIBON | S/E | SUBA | S/E | AUTOPISTA | S/E | CAQUEZA | S/E | TIBABUYES | S/E | BOLIVIA | S/E | PORTUGAL | S/E | NOROESTE | S/E | OCCIDENTE | S/E | BACATÁ | S/E | TENJO | CSC | CSC CHIA | S/E | CHIA | S/E | EL SOL | S/E | GRAN SABANA | S/E | NELSON ALONZO | S/E | SINDAMANOY | S/E | TERMOZIPA | S/E | TERMOZIPA OFICINA INGENIEROS | S/E | TERMOZIPA CASA DE MAQUINAS | S/E | TERMOZIPA LABORATORIO AGUAS | S/E | DIACO | S/E | SESQUILÉ | S/E | ZIPAQUIRÁ | S/E | CSC UBATE | S/E | UBATE | S/E | SIMIJACA | S/E | CALLE 67 | S/E | CRA 5 | S/E | SAN JOSE | S/E | SAN FASON | S/E | AVENIDA PRIMERA | S/E | GORGONZOLA | S/E | CENTRO URBANO | S/E | USME | S/E | TUNAL | S/E | SAN MATEO | S/E | SALITRE SALA CRISIS | S/E | CPD SALITRE | S/E | S/E SALITRE | S/E | MONTEVIDEO | S/E | LA PAZ | S/E | MORATO | S/E | PCH SUBA | S/E | TORCA | S/E | ARANJUEZ | S/E | CALERA | S/E | USAQUEN PCH | S/E | USAQUEN | S/E | FLORIDA | S/E | OPAIN NTP | S/E | OPAIN EXISTENTE | S/E | OPAIN NTC | S/E | MOSQUERA | S/E | TREN DE OCCIDENTE | S/E | FACA |  | CSC FACA |  | CSC VILLETA | S/E | VILLETA | S/E | CHICALA | S/E | ISLA | S/E | GIRARDOT |  | TREN DE OCCIDENTE | S/E | BALSILLAS | S/E | CAMARA DE VÁLVULAS LA TINTA | S/E | DIAMANTE | S/E | PEÑON | S/E | CENTRAL COLEGIO | S/E | MEZANINI DARIO VALENCIA | S/E | CSC MESITAS | S/E | CASINO DARIO VALENCIA | S/E | S/E COLEGIO | S/E | LA GUACA | S/E | FLANDES | S/E | BARZALOSA | S/E | CASINO PARAISO | S/E | EL PARAISO | S/E | SE LAGUNETA(Central Limonar) | S/E | PATIO DE CONEXIONES S/E LAGUNETA | S/E | CAMARA DE VALVULAS LIMONAR | S/E | SALTO 2 | S/E | SALTO 1 | S/E | CMV SAN ANTONIO | S/E | MUÑA 3 | S/E | BOCATOMA PLANTA MENOR CHARQUITO - MUÑA 3 | S/E | CASTILLO - MUÑA 3 | S/E | CAMARA DE VALVULAS SIFON RODEO - MUÑA 3 | S/E | CASINO - MUÑA 3 | S/E | ALICACHIN - MUÑA 3 | S/E | COLAS DEL EMBALSE - MUÑA 3 | S/E | TORRE GRANADA - MUÑA 3 | S/E | TORRE MUÑA - MUÑA 3 | S/E | COMPUERTA DE DESCARGA 1 MUÑAIII | S/E | COMPUERTA DE DESCARGA 2 MUÑAIII | S/E | CHARQUITO | S/E | PORTERIA ALMACEN CHARQUITO | S/E | ALMACEN CHARQUITO | S/E | MUÑA | S/E | CANOAS | S/E | CASINO TEQUEDAMA | S/E | SALA OPERADOR TEQUENDAMA | S/E | BOCA TOMA TEQUENDAMA | S/E | NUEVA ESPERANZA CC | S/E | NUEVA ESPERANZA CASETA 4 TLP MUÑA | S/E | NUEVA ESPERANZA CASETA 4 TLP TECHO | S/E | NUEVA ESPERANZA CASETA 5 TLP BOSA 2 | S/E | NUEVA ESPERANZA CASETA 6 TLP COMPARTIR | S/E | NUEVA ESPERANZA CASETA 7 TLP LAGUNETA | S/E | NUEVA ESPERANZA CASETA 7 TLP LA PAZ | S/E | GUAVIO_CAMPAMENTO BLOQUE A | S/E | GUAVIO CAMPAMENTO CASAS 5 | S/E | SE MAMBITA | S/E | OFICINA MAMBITA | S/E | GUAVIO - CAVERNA MM(rack POZO A) | S/E | GUAVIO - CAVERNA MM(rack POZO B) | S/E | GUAVIO CAVERNA OFI, MANTENIMIENTO (ING) | S/E | CAJA OB SALA CONTROL CAVERNA | S/E | ED.GUAVIO MM(RACK POZOS) | S/E | GUAVIO RACK COMUNICACIONES EDIFICIO | S/E | SE GUAVIO (RACK SIEMENS) | S/E | GUAVIO CAVERNA NIVEL 2 | S/E | GUAVIO CAVERNA SUB.GIS | S/E | OF UBALA | S/E | REBOSADERO | S/E | SE UBALA | S/E | TERMOZIPA | S/E | Laboratorio Carbones | S/E | Patio de Carbones Poste 1 | S/E | Patio de Carbones Poste 2 | S/E | Patio de Carbones Poste 3 | S/E | Planoteca | S/E | Almacen Termozipa | S/E | Shelter Termozipa | S/E | Casino Termozipa | S/E | PORTERIA TZ | S/E | Bascula TZ | S/E | EDIFICIO CORPORATIVO | S/E | EDIFICIO Q93 | S/E | EMGESA CLL 82 PISO 4 | S/E | OFICINA | S/E | FINCA FITLANDIA | S/E | Casa de maquinas | S/E | VERTEDERO | CSC | AV. SUBA | S/E | SUBA 91 | SAN DIEGO | S/E | RESTREPO | S/E | KENNEDY | CSC | VENECIA | CSC | SOACHA | S/E | GUADUAS | S/E | UBATE | SO | CSC CAQUEZA | S/E | SAN JORGE | S/E | SAUCES | S/E | BALMORAL | S/E | BOSANOVA | S/E | CADE SERVITÁ | S/E | OF CERRO SUBA | SO | SEDE OPERATIVA SALITRE | SE | CASETA TELEPROTECCIONES SAN CARLOS | SE | SEMT MESITAS
No | ODF 1: CORNING (LC) DIR CUARTO DE FIBRA CCC | No | ODF 1: CORNING (LC) DIR CUARTO DE FIBRA CCC | No | ODF 1 CORNING (LC) DIR RCA | No | ODF 1 CORNIG (FC) DIR CALLE 93 | No | ODF1 CORNING (FC) DIR CONCORDIA | No | ODF 1 CORNING (FC) DIR CIRCO | No | ODF 1 CULTOM (FC) DIR CONCORDIA | No | ODF 1 CORNING (FC) DIR SAN CARLOS | No | ODF 1 CORNING (FC) DIR MUZU | No | ODF 1 CORNING (FC) DIR VERAGUAS | No | ODF 1 CORNING (FC) DIR BOSA | No | ODF1 SIECORD (FC) DIR SE VERAGUAS | No | ODF1 CORNING (FC) DIR VERAGUAS | No | ODF 1 CORNING (LC) BOSA |  | DIRECCION NUEVA ESPERANZA GENERICO (LC) | No | ODF1 CORNING(FC) FONTIBON | No | ODF1 CAJA OV CORNING(LC) DIR FONTIBON | No | ODF1 CORNING (FC) DIR CPD SALITRE | No | ODF1 CORNING (FC) DIR SE FONTIBON | No | ODF1 CORNING (FC) CCC - ED.TECNICO | No | ODF 1 CORNING (FC) DIR CCC | No | ODF 1 CORNING CASSETE 1 (LC) DIR VICTORIA |  | ODF 1 CULTOM (FC) DIR SUBA | No | ODF 1 CORNING (FC) DIR TIBABUYES | No | ODF 1 CORNING (LC) NOROESTE | No | ODF 1 CORNING (FC) DIR MOSQUERA |  | DIR MOSQUERA | No | ODF 1 CULTOM (FC) DIR NOROESTE | No | ODF CORNING (FC) DIR NOROESTE | No | ODF 1 GENERICO (FC) SE CHIA | No | ODF 1 MODULTOM (FC) DIR EL SOL | No | ODF 1 CORNING (FC) DIR TENJO | No | DIR TERMOZIPA | No | ODF 1 CORNING CASSETE 1(LC) DIR TERMOZIPA | No | DIR TORCA (LC) | No | ODF1 CORNING (FC) DIR EL SOL 1-4 | No | ODF 1 PANDUIT (SC) DIR SALA DE OPERADOR | No | ODF 1 CULTUM LC (MM) DIR ALMACEN | No | ODF 1 PANDUIT (LC) MULTIMODO DIR SALA INGENIERO |  | ODF 1 GENERICO (FC) DIR TERMOZIPA | No | ODF 1 CORNING (FC) DIR TERMOZIPA | No | ODF1 CORNING (FC) DIR EL SOL | No | ODF 1 GENERICO (FC) SE UBATE | No | DIR ZIPAQUIRA | No | ODF 1 MODULTOM (FC) DIR UBATE | No | ODF 1 CORNING (FC) DIR CALLE 51 | No | ODF 1 CORNING (FC) DIR CONCORDIA | No | ODF 1 (LC) V-KOM CASSETE 1 DIR VERAGUAS | No | ODF 1 CORNING (FC) DIR SAN JOSE | No | ODF 1 (LC)SILVER CONCORDIA | No | ODF 1 CORNING (FC) DIR VERAGUAS | No | DIR GORGONZOLA | No | ODF 1 CORNING (LC) DIR TUNAL | No | ODF 1 CORNING (FC) DIR SAN MATEO EEB | No | ODF 1 CORNING (FC) DIR BOSA | No | ODF 1 MOD-TAL (ST)MM DIR CPD SA | No | ODF 1 CORNING (LC) DIR SUBA | No | ODF 1: CORNIG (LC) DIR CPD SALITRE (1) | ODF 1 CORNING LA PAZ |  | No | ODF1 CORNING (FC) DIR CPD SALITRE | No | ODF 1 CORNING (FC) DIR CPD SALITRE | No | ODF 1 OPTERNA (SC) DIR MORATO | No | ODF 1 CORNING (FC) DIR ARANJUEZ | No | ODF 1 CORNING (FC) DIR USAQUEN | No | ODF1: CORNING (FC) DIR TORCA |  | ODF1 CORNING (FC) DIR PCH USAQUEN | No | ODF 1 CORNINIG (FC) DIR CCC | No | ODF 1 CULTOM (FC) DIR SUBA | No | ODF 1 GENERICO (FC) DIR FLORIDA | No | ODF 1 GENERICO (FC) DIR OPAIN NTP | No | ODF 1 GENERICO (FC) DIR FONTIBON | No | ODF 1 CORNING (FC) DIR NOROESTE | No | ODF 1 BALSILLAS CORNING LC | No | ODF 1: CULTUM(FC) DIR BALSILLAS |  | ODF 1 CORNING (LC) DIR SE FACA |  | ODF 1 CORNING (LC) DIR SE VILLETA | No | ODF 1 CHRISCOMM (FC) DIR FACA | No | ODF 1 CORNING (FC) DIR FONTIBON | No | ODF 1 CORNING (FC) DIR CSC GIRARDOT | No | ODF1 CORNING (FC) DIR SE DIAMANTE |  | ODF1 FACA CORNING LC | No | ODF 1 CORNING (FC) DIR NOROESTE | No | ODF1 CORNING (FC) DIR COLEGIO | No | ODF1 CORNING (FC) DIR CSC GIRARDOT | No | ODF1 CORNING (FC) DIR DIAMANTE | No | ODF 1 CORNING (FC) DIR BALSILLAS | No | ODF1 GENERICO (LC) DIR ALMACEN | No | ODF 1 GENERICO (LC) DIR COLEGIO | No | CAJA OB (LC) DIR COLEGIO |  | SIEMMENS_ ODF1 CORNING (FC) DIR LAGUNETA | No | SIEMMENS_ ODF 1 CORNING (LC) DIR COLEGIO | No | ODF1 CORNING (LC) DIR LA GUACA | No | ODF1 CORNING (LC) DIR FLANDES | No | CAPACITACION CAJA OB (LC) DIR RCE PARAISO | No | SIEMMENS_ODF1 CULTOM (FC) DIR COLEGIO | No | Siemens_ODF1: CORNING (FC) DIR SALTO 2 |  | Telegestion_ODF1: SIN MARCA (LC) DIR : SE LAGUNETA(Central Limonar) | No | Salaco_ODF1: CORNING(LC) DIR LAGUNETA(Medidores) | No | ODF1:CORNING(FC) DIR LAGUNETA | No | DIR SALTO 2 | No | ODF 1 CORNING (FC) DIR SALTO 1 | No | ODF 1 CORNING (FC) DIR CHARQUITO | No | ODF 1 CORNING (LC) DIR MUÑA3 | No | ODF 1 CORNING (LC) DIR MUÑA3 | No | ODF 1 CORNING (LC) DIR MUÑA3 | No | ODF 1 CORNING (LC) DIR MUÑA3 | No | ODF 1 CORNING (LC) DIR MUÑA3 | No | ODF 1 CORNING (LC) DIR MUÑA3 | No | ODF 1 CORNING (LC) DIR MUÑA3 | No | ODF 1 CORNING (LC) DIR MUÑA3 | No | ODF 1 CORNING (LC) DIR MUÑA3 | No | ODF 1 CORNING (SC) DIR MUÑA3 | No | ODF 1 CORNING (FC) DIR MUÑA3 | No | ODF 1 CORNING (LC) DIR SE CARQUITO | No | ODF 1 CORNING (LC) DIR CARQUITO | No | ODF 1 CORNING (FC) DIR MUÑA 3 | No | ODF 1 CORNING (FC) DIR NUEVA ESPERANZA | No | CAJA OB (LC) MONOMODO DIR SALA OPERADOR TEQUEDAMA | No | ODF 1 IBON (FC) MULTIMODO DIR SALTO 1 | No | ODF 1 CORNING (LC) DIR CANOAS | No | ODF 1 SIEMON (LC) DIR MUÑA | No | CAJA OB (LC) DIR NUEVA ESPERANZA CC | No | CAJA OB (LC) DIR NUEVA ESPERANZA CC | No | CAJA OB (LC) DIR NUEVA ESPERANZA CC | No | CAJA OB (LC) DIR NUEVA ESPERANZA CC | No | CAJA OB (LC) DIR NUEVA ESPERANZA CC | No | CAJA OB (LC) DIR NUEVA ESPERANZA CC | No | ODF 1 CORNING (LC) DIR CASINO | No | ODF 1 CORNING (LC) DIR SE MAMBITA | No | ODF 1 CORNING (LC) DIR ED. GUAVIO | No | ODF 1 CORNING (LC) DIR GUAVIO RACK SIEMENS | No | ODF PANDUIT (SC) DIR ED.GUAVIO MM RACK POZO A | No | ODF 1 PANDUIT (SC) MONOMODO DIR GUAVIO MM rack POZOS |  | CAJA OB PAICON (LC) DIR RACK POZO B | No | CAJA OB TAICO (LC) DIR RACK POZO B | No | DIR CAVERNA POZO A |  | ODF 1 CORNING (LC) DIR REBOSADERO | No | ODF 1 GENRICO (FC) DIR MAMBITA | No | ODF 1 GENERICO (LC) MM DIR RACK POZO B | No | ODF 1 GENERICO (LC) MM DIR RACK POZO B | No | CAJA OV (LC) DIR SE UBALA | No | ODF CORNING (LC) DIR GUAVIO | No | ODF 1 MUDULTOM (FC) DIR GUAVIO | No | ODF1 CORNING (FC) DIR EL SOL | No | ODF 1 CULTUM (SC) DIR CASETA CARBON SALA DE CONTROL | No | CAJA TERMINAL CULTOM (LC) Laboratorio Carbones | No | CAJA TERMINAL CULTOM (LC) Laboratorio Carbones | No | CAJA TERMINAL CULTOM (LC) Poste 2 | No | CAJA OB (SC) DIR SALA DE OPERADOR PISO 3 | No | ODF 1 OTRONIC (LC) MONOMODO Dir: CC Termozipa | No | ODF 1: CORNING (LC) Dir: Almacen Termozipa | No | ODF 1 CULTOM (SC) MONOMODO Dir: Almacen TZ | No | ODF 1 OTRONICS (LC) MONOMODO DIR ALMACEN TZ | No | CAJA TERMINAL V-KOM (SC) MONOMODO DIR Almacen TZ | No | ODF 1 CORNING (FC) DIR CCC | No | CAJA OB PISO 3 (LC) DIR CORPORATIVO | No | RACK 2 ODF 1 FIS (FC) SIEMENS DIR CORPORATIVO | No | ODF 1 DIR Campamento | No | ODF1 DIR OFICINA | No | ODF1 DIR OFICINA | No | ODF1 Casa de Maquinas | No | ODF1 FIS (FC) DIR MORATO | No | ODF1 CORNING (LC) DIR TIBABUYES | ODF1 SLNSEA (FC) DIR CARRERA 5 | No | ODF1 CORNING (LC) DIR CALLE PRIMERA | No | ODF1 CORNING (LC) DIR SE TECHO | No | ODF 1 FIS (FC) DIR SE BOSA | No | ODF 1 CULTOM (SC) DIR SE SAN MATEO | No |  | No |  | No | ODF 1 CORNING CASSETE 1 (LC) DIR SE CAQUEZA | No | ODF 1 CORNING (FC) DIR BALMORAL | No | ODF 1 CORNING (FC) DIR BALMORAL | No | ODF 1 CORNING (FC) DIR SAN JORGE | No | ODF 1 GENERICO (FC) DIR SE BOSA | ODF TIPO O.B TELEFONÍCA |  | No | ODF 1 GENERICO (FC) S/E SUBA | No | AMP MULTIMODO (ST) DIR CPD | No | ODF CORNING (FC) DIR CASA CONTROL RACK SIEMENS | No | ODF 1 CORNING (LC) DIR COLEGIO
1 | METROLAN CODENSA, CCC - TO PUENTE | 1 | BACK BONE INTERNACIONAL, Calle 93-CC, RUTA 2 PUENTE ODF 5 H 1-2 | 1 | METROLAN CODENSA CCC - TO PUENTE ODF 5 H 25-26 | 1 | CORP-CT SMA407 | 1 |  | 1-12 CIRCO |  | 1 | TELEPROTECCION CIRCO -CALLE 67 RACK TELEPROTECCIONES 115 SWT 3000 PTO TX-RX | 1 | ENLACE MPLS 10G CODENSA BOSA - CIRCO PUENTE ODF 1 H 13-14 | 1 | TELEPROTECCION MUZU - SAN CARLOS PUENTE ODF 1 H 25-26 | 1 | TELEPROTECCION COLEGIO - USME PUENTE ODF 1 H 21-22 (ALARMADO) | 1 |  | 1 |  | 1 |  | 1 | METROLAN CODENSA COMPARTIR - BOSA ASR 920 GI 0/0/22 | 1 | METROLAN CODENSA RIO - N. ESPERANZA ASR920 GI 0/0/11 | 1 | MIGRADO | 1 | TELEPROTECCIÓN NOROESTE - TERMINAL PP2 RELE L90 PTO OPT | 1 |  | 1 |  | 1 | ENLACE MPLS 10G SUBA - CCC-ED.TECNICO ASR 902 TE 0/0/8 | 1 |  | 1 | TELEPROTECCION CAQUEZA - VICTORIA RELE SEL311 C PTO SERIAL 3 | 1 | TELEPROTECCIONES RFL BACATA-SALITRE PUENTE ODF 2 H 15-16 | 1 | PATCH CORE CONECTADO Y FUSIONADO RIECTAMENTE AL ODF 1 HILOS 1 - 2 DIRECCION TIBABUYES MARCADO COMO PNT ENLACE PNT PUENTE ODF 2 H 3-4 PIGTAIL | 1 | METROLAN CODENSA PORTUGAL - NOROESTE ASR 920 GI 0/0/23 | 1 |  | 1 |  | 1 | ROTOS A 2.352 MTS | 1 | ROTOS A 1.713 MTRS | 1 |  | 1 | TELEPROTECCION CHIA-DIACO PADTEC 1 PTO DGO SEL 411L PTO OPT | 1 |  | 1 |  | 1 | METROLAN CODENSA TM2-NA SW CISCO 2520 PTO 15X | 1 | METROLAN CODENSA TO - SINDAMANOY | 1 |  | 1 |  | 1 | LAN CORPORATIVA TZ-ALMACEN TRANSCEIVER TPLINK | 1 | LAN CORPORATIVA TZ-SI SW - 2960 | 1 | TELEPROTECCION DDIACO - CHIA | 1 | METROLAN CODENSA SE - TZ SW CISCO ASR 902 GI 0/0/4 | 1 | METRO LAN CODENSA TJ-ZP NT 207 | 1 |  | 1 |  | 1 |  | 1 |  | 1 | ROTOS A 662 MTS | 1 |  | 1 |  | 1 | METROLAN CODENSA CONCORDIA - AVENIDA 1 ASR 920 Gi 0/0/11 | 1 | TELEPRTECCION VERAGUAS - GORGONZOLA RELE 321 PTO SERIAL 3 | 1 |  | 1 |  | 1 | METROLAN CODENSA TUNAL - SAN MATEO SW IE4010 GI 1/16 | 1 | ROTOS A 5.800 MTRS | 1 | LAN CORPORATIVA SALA CRISIS - CPD SALITRE DES: SW 2960 GI 1/0/49 | 1 | SAN SAC 7 R1 CCC ED.TECNICO - CPD SALITRE DES: RACK 4 SW C9300 TE 1/1/1 | 1 | METROLAN CODENSA SALITRE - CPD SALITRE SW IE4010 GI 1/14 | 1 |  | 1 | METROLAN CODENSA LA PAZ - CPD SALITRE SW IE4010 GI 1/14 | 1 |  | 1 |  | 1 | METROLAN CODENSA ARANJUEZ-TORCA SW 3400 G 0/14 | 1 | TELEPROTECCION USAQUEN - TORCA | 1 |  | 1 | PCH USQUEN METROLAN CODENSA PCH US - PCH US SW CISCO 2520 PTO GE0/16 | 1 |  | 1 |  | 1 | METROLAN CODENSA OPAIN NTP-FLORIDA SW IE4010 GI 1/13 | 1 | METROLAN CODENSA EXISTENTE-OPAIN NTP SW IE4010 GI 1/13 | 1 | METROLAN CODENSA OPAIN NTC-FONTIBON SW IE4010 GI 1/14 | 1 |  | 1 | MLAN TREN - BALSILLAS | 1 |  | 1 | LAN CORPOTATIBA FA-CSC FA CTC PTO 1 | 1 | METROLAN CODENSA VT- OF VT TRANSCEIVER CTC | 1 |  | 1 |  | 1 | METROLAN CODENSA ISLA - CSC GT SW CISCO 2520 PTO GE 0/2 | 1 | METROLAN CODENSA GIRADROT - DT TRANSCEIVER | 1 | TTLP TREN - FACA PP1 | 1 | METROLAN CODENSA MOSQUERA - BALSILLAS PADTEC RACK 2 - CISCO ASR 902 GI 0/2/6 | 1 |  | 1 | METROLAN CODENSA GIRADROT - DT TRANSCEIVER - CISCO 2520 GE0/01 | 1 | ROTO A 2560 MTS | 1 |  | 1 | LAN CORPORATIVA M DV - AL TRANSCEIVER TRENDNET | 1 |  | 1 | LAN CORPORATIVA C DV - CO TRANSCEIVER TRENDNET | 1 |  | 1 | METROLAN CODENSA LG - CO SW CISCO 2520 PTO FE 0/16 | 1 |  | 1 |  | 1 | LAN CORPORATIVA CS PA - PA SW 2960 PTO GE0/1 | 1 |  | 1 | EN FALLA- NO HABILITADO | 1 | TELEPROTECCION LG- ESPERANZA PADTEC | 1 | METROLAN CODENSA LA - CV LIMONAR SW CISCO 2520 PTO FE0/16 | 1 | PDH SIEMENS S2-LAGUNETA NT 5 | 1 | PDH SIEMENS S2-S1 NT 13 |  | PUENTE ODF2 PTO 1Y2 | 1 | METROLAN CODENSA MUÑA 3 - CHARQUITO SW IE4010 3-1 GI 1/13 | 1 |  | 1 | METROLAN CODENSA M3 - CT TRANSCEIVER CTC | 1 | METROLAN CODENSA M3 - SIFON RODEO (CISCO IE2000 PTO GI0/1) | 1 |  | 1 |  | 1 | METROLAN CODENSA M3 - COLAS DE MUÑA (CISCO IE2000 PTO GI0/1) | 1 |  | 1 |  | 1 | METROLAN CODENSA M3 - CDMIII (CTC FMR220 PTO GI0/1) | 1 | METROLAN CODENSA M3 - CDMII (CTC FMR220 PTO GI0/1) | 1 |  | 1 | LAN CORPORATIVA CH-PAC (CTC FMR220 PTO GI0/1) | 1 | LAN CORPORATIVA CH-ACH (CISCO 2960 PTO G0/1) | 1 | METROLAN CODENSA MUÑA - MUÑA 3 SW IE4010 GI 1/13 | 1 | METROLAN CODENSA CA - NE SW CISCO 2520 PTO FE 0/16 M3 | 1 | METROLAN CODENSA CT - SOT | 1 | METROLAN CODENSA SOT - S1 TRANSCEIVER HP | 1 | SENSORES DE NIVEL | 1 |  | 1 | TELEPROTECCION CRITICA N.ESPERANZA - MUÑA (ABB REL670) PTO OPT | 1 | TELEPROTECCION CRITICA NE-TE (ABB REL670) | 1 | TELEPROTECCION CRITICA NE-BO2 (ABB REL670) | 1 | TELEPROTECCION CRITICA N.ESPERANZA - COMPARTIR (ABB REL670) PTO OPT | 1 | TELEPROTECCION CRITICA N.ESPERANZA - LAGUNETA (ABB REL670) PTO OPT | 1 | TELEPROTECCION CRITICA N.ESPERANZA - LA PAZ (ABB REL670) | 1 | LAN CORPORATIVA EMGESA BLOQUE A - CASINO Transceiver CTC FRM 220 PTO OPT DES: SW 9300 GI 1/0/11 | 1 |  | 1 | METROLAN CODENSA MAMBITA - ED. GUAVIO SW CISCO IE4010 GI 1/15 | 1 | METRO LAN CODENSA OFI MAMBITA - ED.GUAVIO SW IE4010 GI 1/13 | 1 | TELECONTROL EMGESA GU - CV POZO A SW1 RUDGGEDCOM PTO 17 y 18 | 1 | TELECONTROL EMGESA GU - CV POZO B SW2 RUDGGEDCOM PTO 17 y 18 | 1 | LAN CORPORATIVA CODENSA EMGESA OFI. MANTENIMIENTO - POZO B SW C9300 COL_SW_GX_CAVERNA_COP GI 1/1/1 | 1 | LAN CORPORATIVA CODENSA - EMGESA SALA CONTROL - OFI. MANTENIMIENTO TRANSCEIVER CTC PTO OPT DES: SW C9300 COL_SW_GX_CAVERNA_01 GI 1/0/24 | 1 | TELECONTROL EMGESA GU - CV POZO A SW1 RUDGGEDCOM PTO 17 y 18 | 1 | METROLAN CODENSA ED.GUAVIO - REBOSADERO SW IE4010 COL_SW_DX_GUAVIO_1 GI 1/13 | 1 | METROLAN CODENSA ED.GUAVIO - MAMBITA SW IE4010 COL_SW_DX_GUAVIO_2 GI 1/16 | 1 | LAN CORPORATIVA CODENSA - EMGESA RED WIFI EXTENDIDA NIVEL 2 - POZO B SW C9200 COL_SW_GX_CAVERNA_CORP_NIVEL2 GI 1/1/1 | 1 | LAN CORPORATIVA CODENSA - EMGESA RED WIFI EXTENDIDA SUB. GIS - POZO B SW C9200 COL_SW_GX_CAVERNA_CORP_GIS GI 1/1/1 | 1 |  | 1 | METROLAN CODENSA REBOSADERO - GV SW CISCO 2520 pto Gi0/1 | 1 | PDH SIEMENS GU-UL NT 13 | 1 |  | 1 | Lan Extendida LC -SC TRANSCEIVER CTC | 1 | Lan Extendida Camara Poste 1-Laboratorio carbones TRANSCEIVER CTC | 1 | Lan Extendida Camara Poste 2 - Laboratorio Carbones TRANSCEIVER CTC | 1 | Lan Extendida Camara Poste 2 TRANSCEIVER CTC | 1 | LAN CORPORATIVA EXTENDIDA PT-SO TRANSCEIVER TRENDNET | 1 | LAN CORPORATIVA ENEL ALMACEN-CC TZ SW CISCO 2960 pto GE0/1 | 1 | LAN CORPORATIVA ENEL ALMACEN-SHELTER | 1 | LAN CORPORATIVA ENEL ALMACEN-CASINO TRANSCEIVER TPLINK | 1 | LAN CORPORATIVA ENEL PORTERIA - ALMACEN TRANSCEIVER TPLINK | 1 | Lan Extendida BC-AL SW-2960C | 1 | CCC-ECORP-CT-CPDSA PUENTE 39-40 | 1 | METROLAN CODENSA Q93 - CORP SW CISCO SW 1 ME 2960 PTO GE0/1 | 1 |  | 1 |  | 1 | LAN CORPORATICA OFICIN-FINCA FILANDIA | 1 |  | 1 | Lan Corporativa Casa de maquinas-Vertedero | 1 |  | 1 | LAN CORPORATIVA ENEL SU91-TB TRANCEIVER CTC |  | 1 | LAN CORPORATIVA ENEL RT- CP TRANCEIVER CTC | 1 | LAN CORPORATIVA ENEL KN- SE TC TRANCEIVER CTC | 1 |  | 1 | LAN CORPORATIVA CSC SOACHA - S.MATEO SW 2960 GI 1/0/49 | 1 |  | 1 |  | 1 | LAN CORPORATIVA SO CAQUEZA - SE CAQUEZA CONEXIÓN TRANSCEIVER CTC UNION PTO OPT DES: SW9300 GI 1/0/48 | 1 | METROLAN CODENSA SW 2520 PTO FE/01 SJ-BM | 1 | METROLAN CODENSA SW 2520 PTO FE/02 SA-BM | 1 | METROLAN CODENSA SW 2520 PTO FE/01 BM-SJ | 1 | METROLAN CODENSA SO BOSA NOVA - BOSA DES: CTC FRM 220 - ROUTER GI 0/0/1 | 1 | RED LAN CODENSA CTC FRM 220 RX-TX | 1 | METROLAN OF.CERRO SUBA - SUBA TRANSCIVER CTC PTO RX-TX DES: SERVIDOR DEL P6P1 | 1 | LAN COORPORATIVA OFICINAS SALITRE - CPD SALITRE DES: SW 2960 GI 1/0/49 | 1 | TELEPROTECCION MUZU - SAN CARLOS H 1-2 DES: SEL 311C SERIAL 3 | 1 | ROTOS A 5.365 MTRS
2 |  | 2 |  | 2 |  | 2 |  | 2 |  | 1 | ENLACE MPLS 10G CODENSA CIRCO - CCC PUENTE ODF1 HILOS 27-28 | 2 |  | 2 |  | 2 |  | 2 |  | 2 |  | 2 | LAN CORPORATIVA CODENSA OF. VERAGUAS - VERAGUAS (CTC FRM220 ) PTO OPT - SW C9200 GI1/0/48 | 2 |  | 2 |  | 2 |  | 2 | MIGRADO | 2 |  | 2 |  | 2 | LAN CORPORATIVA OF FONTIBON - FONTIBON CTC FRM220 PTO OPT DES: SERVIDOR DELL PTO P5P1 | 2 |  | 2 |  | 2 |  | 2 |  | 2 |  | 2 |  | 2 | METROLAN CODENSA MOSQUERA - NOROESTE PADTEC No. 1 PTO DGO - DES: ASR 902 GI 0/1/5 | 2 |  | 2 | ROTOS A 2.352 MTS | 2 | ROTOS A 1.713 MTRS | 2 |  | 2 |  | 2 |  | 2 |  | 2 |  | 2 |  | 2 |  | 2 |  | 2 |  | 2 |  | 2 | TLP TERMOZIPA - DIACO | 2 |  | 2 |  | 2 |  | 2 | ROTO A 19 KM | 2 | METROLAN CODENSA SK - UB SW CISCO 2520 PTO FE0/15 | 2 |  | 2 | ROTOS A 662 MTS | 2 |  | 2 | METROLAN CODENSA SAN FACON - SAN JOSE SW IE4010 GI 1/14 | 2 |  | 2 |  | 2 | RESERVADO METROLAN CODENSA CU - GG N/A | 2 |  | 2 |  | 2 | ROTOS A 5.800 MTRS | 2 |  | 2 |  | 2 |  | 2 |  | 2 |  | 2 | METROLAN CODENSA CCRC SALITRE - MORATO SW IE4010 GI 1/13 | 2 |  | 2 |  | 2 |  | 2 |  | 2 |  | 2 |  | 2 |  | 2 | METROLAN CODENSA SW CISCO 2520 PTO FA0/15 | 2 | METROLAN CODENSA SW CISCO 2520 PTO FA0/15 | 2 | METROLAN CODENSA SW CISCO 2520 PTO FA0/15 | 2 | METROLAN CODENSA NOROESTE - MOSQUERA PADTEC No.1 PTO CLIENTE DES: ASR 902 GI 0/2/6 | 2 |  | 2 |  | 2 |  | 2 |  | 2 |  | 2 |  | 2 |  | 2 |  | 2 |  | 2 | ROTOS A 3.492 MTRS | 2 |  | 2 |  | 2 | ROTO A 2560 MTS | 2 |  | 2 |  | 2 |  | 2 |  | 2 |  | 2 |  | 2 |  | 2 |  | 2 |  | 2 |  | 2 | EN FALLA- NO HABILITADO | 2 |  | 2 |  | 2 | METROLAN CODENSA S2 - LA SW CISCO 2520 PTO FE0/14 | 2 | METROLAN CODENSA S1 - S2 SW CISCO 2520 PTO FE0/16 |  |  | 2 |  | 2 |  | 2 |  | 2 |  | 2 |  | 2 |  | 2 |  | 2 |  | 2 |  | 2 |  | 2 |  | 2 |  | 2 |  | 2 |  | 2 |  | 2 |  | 2 |  | 2 |  | 2 | SENSORES DE NIVEL | 2 |  | 2 |  | 2 |  | 2 |  | 2 |  | 2 |  | 2 |  | 2 |  | 2 |  | 2 |  | 2 |  | 2 |  | 2 |  | 2 |  | 2 |  | 2 |  | 2 |  | 2 |  | 2 |  | 2 |  | 2 | METROLAN CODENSA OF UL - GV SW CISCO 2520 pto Gi0/1 | 2 |  | 2 | METROLAN CODENSA UL - GU SW CISCO 2520 pto GE0/1 | 2 |  | 2 |  | 2 |  | 2 |  | 2 |  | 2 |  | 2 |  | 2 |  | 2 |  | 2 |  | 2 |  | 2 |  | 2 |  | 2 |  | 2 | LAN CORPORATICA OFICINA CAMPAMENTO | 2 |  | 2 |  | 2 |  | 2 |  | 2 |  |  | 2 |  | 2 |  | 2 | LAN CORPORATIVA CSC VENCIA - BOSA TRANCEIVER CTC PTO OPT DES: BCC | 2 |  | 2 |  | 2 |  | 2 |  | 2 |  | 2 |  | 2 |  | 2 |  | 2 |  | 2 |  | 2 |  | 2 |  | 2 | ROTOS A 1.139 MTRS
3 | CENTRO DE CONTROL EMGESA - SCADA CCC - CORP Transceiver TP-LINK PUENTE | 3 | METROLAN CODENSA CCC - US SW 2 CISCO ME 3400E G0/15 PUENTE ODF 6 H 3-4 | 3 | CENTRO DE CONTROL EMGESA - SCADA CCC - CORP Transceiver TP-LINK PUENTE ODF 3 H 15-16 | 3 | CORE LAN 1 ALTA DISPONIBILIDAD CCC-ECORP PUENTE ODF 1 PTO 27-28 | 3 |  | 2 |  | 3 |  | 3 | TELEPROTECCION VICTORIA -SAN CARLOS 1 SEL 311 PTO RX-TX | 3 |  | 3 | TELEPROTECCION COLEGIO - USME PUENTE ODF 1 H 21-22 (ALARMADO) | 3 |  | 3 |  | 3 |  | 3 | TELEPROTECCION COMPARTIR - BOSA REL 670 RX-TX LINEA BOSA | 3 | TELEPROTECCION NVA ESPERANZA- RIO 1 DES: ODF -F16 H 3-4 RELE PP1 PTO OPT | 3 | MIGRADO | 3 | TELEPROTECCIÓN NOROESTE - TERMINAL PP1 RELE L90 PTO OPT | 3 |  | 3 |  | 3 | TELEPROTECCION AUTOPISTA - SUBA SWT3000 PTO OPT | 3 | METROLAN CODENSA SU - AU SW1 CISCO 2520 GI0/2 | 3 | METROLAN CODENSA CAQUEZA - VICTORIA SW IE4010 GI 1/15 | 3 | TELEPROTECCION RFL BACATA - SUBA PUENTE ODF 2 H 13-14 | 3 | PATCH CORE CONECTADO Y FUSIONADO RIECTAMENTE AL ODF 1 HILOS 3 - 4 DIRECCION TIBABUYES MARCADO COMO PNT ENLACE PNT PUENTE ODF 2 H 5-6 PICTEL | 3 | TELEPROTECCION PORTUGAL-NOROESTE RELE L90 PP1 RX-TX | 3 |  | 3 |  | 3 | ROTOS A 2.352 MTS | 3 | ROTOS A 1.713 MTRS | 3 |  | 3 | ENLACE MPLS 10G EL SOL-SUBA PUENTE ODF 2 H 5-6 | 3 |  | 3 |  | 3 | RESERVADO OFERTA EXCEDENTES DE FIBRA ÓPTICA ENEL (22-08-2023) | 3 |  | 3 |  | 3 |  | 3 |  | 3 |  | 3 |  | 3 |  | 3 | METROLAN CODENSA ZP -ES SW CISCO 2520 FE0/15 | 3 | LAN OF UBATE METROLAN OF UB - UB CTC FRM220 - sw 2520 Fa0/23 | 3 | METROLAN CODENSA UB - ZP SW CISCO 2520 FE 0/15 | 3 |  | 3 |  | 3 | ENLACE MPLS 10G CODENSA CCC-CIRCO PUENTE ODF 4 H 1 - 2 | 3 | TELEPROTECCION SAN JOSE- AVENIDA 1 RELE 670 PP1 PUENTE ODF 1 CASSETE 2 PTO 21-22 | 3 |  | 3 | TEELROTECCION CONCORDIA - SAN JOSE PUENTE ODF 2 H 7-8 | 3 | TELEPROCTECION CONCORDIA - SAN JOSE PUENTE ODF 2 H 19-20 | 3 |  | 3 | METROLAN CODENSA USME - TUNAL SW IE4010 GI 1/14 | 3 | TELEPROTECCION TUNAL - BOSA DES:SWT3000 PTO TX-RX | 3 | ROTOS A 5.800 MTRS | 3 |  | 3 | TELEPROTECCION FRFL SALITRE - BACATA PUENTE ODF 2 H 3-4 | 3 | TELEPROTECCION SALITRE - BACATA RFL 9745 PTO OPT | 3 |  | 3 |  | 3 |  | 3 | METROLAN PCH SUBA METROLAN PCH SUBA - MORATO SW CISCO 2520 PTO G0/1 | 3 |  | 3 |  | 3 |  | 3 |  | 3 |  | 3 |  | 3 | TELEPROTECCION OPAIN NTP - FLORIDA +H06 RELE 7SJ64 | 3 | TELEPPROTECCION CODENSA OPAIN EXISTENTE - OPAIN NTP TLP CTO ENTRADA INTERCONEXION S/E EXISTENTE CELDA +HO4 TX(4) RX(3) 552 | 3 | TELEPROTECCION OPAIN NTP-FONTIBON TLP CTO FO21R PRINTER TX(3) RX(4) PUENTE ODF1 CS 2 H 19-20 | 3 |  | 3 | TLP TREN - BALSILLLAS PP1 | 3 | METROLAN CODENSA BA-FC SW CISCO 2520 PTO FE0/15 | 3 |  | 3 |  | 3 |  | 3 |  | 3 |  | 3 |  | 3 | TTLP TREN - FACA PP2 | 3 | ROTOS A 3.492 MTRS | 3 | CONTROL UNIDAD 2 PUENTE A 1 - 2 ODF 2 | 3 |  | 3 | ROTO A 2560 MTS | 3 |  | 3 |  | 3 |  | 3 |  | 3 |  | 3 |  | 3 |  | 3 | TELEPROTECCION BARZALOSA - FLANDEZ RELE L90 F351 PTO OPT |  |  | 3 |  | 3 | EN FALLA- NO HABILITADO | 3 | TELEPROTECCION LG- CL PADTEC 03 | 3 | Puente Odf2 PTO1-2 | 3 |  | 3 |  |  | METROLAN CODENSA CV SAN ANTONIO SW CISCO 2520 PTO FE0/16 | 3 |  | 3 |  | 3 |  | 3 |  | 3 |  | 3 | METROLAN CODENSA MU3-AL (CISCO 2520 PTO GI0/1) | 3 |  | 3 |  | 3 |  | 3 |  | 3 | EXT 1 | 3 | METROLAN CODENSA CHARQUITO - MUÑA3 SW IE4010 GI 1/14 | 3 |  | 3 |  | 3 |  | 3 |  | 3 |  | 3 |  | 3 | SENSORES DE NIVEL | 3 | TELEPROTECCION CRITICA N.ESPERANZA - MUÑA (PUENTE ODF 3 H 1-2) | 3 |  | 3 |  | 3 |  | 3 |  | 3 |  | 3 |  |  | ODF 1 CORNING (LC) DIR SE MAMBITA |  | ODF 1 CORNING (LC) DIR BLOQUE A | 3 | TELEPROTECCION MAMBITA - GUAVIO 1 (ABB REL670) |  | ODF 2 CORNING (LC) DIR ALMACEN | 3 | TELECONTROL EMGESA ED.GUAVIO - CAVERNA POZO A DESCONOCIDO | 3 | METROLAN CODENSA CAVERNA POZO B - ED.GUAVIO SW IE4010 COL_SW_DX_AT_CAVERNA GI 1/13 | 3 | LAN CORPORATIVA CODENSA EMGESA OFI. MANTENIMIENTO - SALA CONTROL TRANSCEIVER CTC PTO OPT DES: COL_SW_GX_CAVERNA_COP GI 1/0/24 | 3 |  | 3 | TELECONTROL EMGESA ED.GUAVIO - CAVERNA POZO A DESCONOCIDO | 3 |  | 3 | TELEPROTECCION GUAVIO 1 - MAMBITA (ABB REL670) | 3 |  | 3 |  | 3 |  | 3 |  | 3 |  | 3 |  | 3 | R | 3 |  | 3 | Lan Extendida Camara Poste 2 - Poste 3 TRANSCEIVER CTC | 3 |  | 3 |  | 3 |  | 3 |  | 3 |  | 3 |  | 3 |  | 3 | LAN CODENSA CALLE 93 | 3 | METROLAN CODENSA Q93 - CORP SW CISCO SW 4 ME 2960 PTO GE0/1 | 3 |  | 3 |  | 3 |  | 3 |  | 3 |  | 3 | LAN CORPORATIVA - METROLAN AV.SUBA - MORATO TRANCEIVER CTC PTO OPT - DES SW C9200 GI 1/0/1 | 3 |  | LAN CORPORATIVA ENEL SD - CR5 TRANCEIVER CTC | 3 |  | 3 |  | 3 |  | 3 |  | 3 |  | 3 |  | 3 |  | 3 | Rotura a 121 Metros | 3 |  | 3 |  | 3 |  | 3 |  | 3 |  | 3 |  | 3 | TELEPROTECCION SAN CARLOS - VICTORIA 2 DES: SEL 311 C PTO OPT | 3 | ROTOS A 2.572 MTRS
4 |  | 4 |  | 4 |  | 4 |  | 4 |  | 3 | FIBRA OSCURA EEB 3 CIRCO- CALLE 51 PUENTE ODF 1 H 35-36 | 4 |  | 4 |  | 4 |  | 4 |  | 4 |  | 4 |  | 4 |  | 4 |  | 4 |  | 4 | MIGRADO | 4 |  | 4 |  | 4 |  | 4 |  | 4 |  | 4 |  | 4 |  | 4 |  | 4 |  | 4 |  | 4 |  | 4 | ROTOS A 2.352 MTS | 4 | ROTOS A 1.713 MTRS | 4 | METROLAN CODENSA - LAN CORP OF. CHIA - SE CHIA CTC UNION 220 PTO OPT - DES: SW C9200 GI 2/0/24 | 4 |  | 4 |  | 4 |  | 4 |  | 4 |  | 4 |  | 4 |  | 4 |  | 4 |  | 4 | METROLAN CODENSA DI-TZ SW CISCO 2520 PTO GE 0/1 | 4 |  | 4 |  | 4 |  | 4 |  | 4 |  | 4 |  | 4 |  | 4 |  | 4 |  | 4 |  | 4 |  | 4 |  | 4 |  | 4 |  | 4 | ROTOS A 5.800 MTRS | 4 |  | 4 |  | 4 |  | 4 |  | 4 |  | 4 |  | 4 |  | 4 |  | 4 |  | 4 |  | 4 |  | 4 |  | 4 | ROTO A 10.658 MTRS | 4 |  | 4 | TLP EXISTENTE-NTP CELDA H4 | 4 |  | 4 |  | 4 |  | 4 |  | 4 |  | 4 |  | 4 |  | 4 | METROLAN CODENSA CHICALA - FONTIBON SW IE4010 GI 1/13 | 4 |  | 4 |  | 4 |  | 4 | ROTOS A 3.492 MTRS | 4 |  | 4 |  | 4 | ROTO A 2560 MTS | 4 |  | 4 |  | 4 |  | 4 |  | 4 |  | 4 |  | 4 |  | 4 |  |  |  | 4 |  | 4 | EN FALLA- NO HABILITADO | 4 |  | 4 |  | 4 | METROLAN CODENSA S2 - LA SW CISCO 2520 PTO FE0/14 | 4 |  |  |  | 4 |  | 4 |  | 4 |  | 4 |  | 4 |  | 4 |  | 4 |  | 4 |  | 4 |  | 4 |  | 4 |  | 4 |  | 4 |  | 4 |  | 4 |  | 4 |  | 4 |  | 4 |  | 4 | SENSORES DE NIVEL | 4 |  | 4 |  | 4 |  | 4 |  | 4 |  | 4 |  | 4 |  | 3 | METROLAN CODENSA BLOQUE A - SE MAMBITA SW 2520 GI 0/1 | 3 | METROLAN CODENSA - EMGESA CASA 5 - BLOQUE A SW IE2000 GI 0/1 | 4 |  | 1 |  | 4 |  | 4 |  | 4 |  | 4 |  | 4 |  | 4 | METROLAN CODENSA ED.GUAVIO - REBOSADERO SW IE4010 COL_SW_DX_GUAVIO_1 GI 1/13 | 4 |  | 4 |  | 4 |  | 4 | METROLAN CODENSA OF UL - GV SW CISCO 2520 pto Gi0/1 | 4 |  | 4 |  | 4 |  | 4 |  | 4 |  | 4 |  | 4 |  | 4 |  | 4 |  | 4 |  | 4 |  | 4 |  | 4 |  | 4 |  | 4 |  | 4 | ABIERTO 2642 Metros | 4 |  | 4 |  | 4 |  | 4 |  | 4 |  | 4 |  |  | 4 |  | 4 |  | 4 |  | 4 |  | 4 |  | 4 |  | 4 |  | 4 | Rotura a 121 Metros | 4 |  | 4 |  | 4 |  | 4 |  | 4 |  | 4 |  | 4 |  | 4 | METROLAN CODENSA SEMT MESITAS - COLEGIO ASR 920 GI 0/0/11
5 | LAN TO LAN INTERNET CCC-CALLE 93 Ruta 1 PUENTE | 5 | PI EMGESA P1 CCC-ED.CORP PUENTE ODF 3 H 1-2 | 5 | LAN TO LAN INTERNET CCC-CALLE 93 Ruta 1 PUENTE ODF 3 H 19-20 | 5 | CORE LAN 2 ALTA DISPONIBILIDAD CCC-ECORP PUENTE ODF 1 PTO 35-36 | 5 |  | 4 |  | 5 |  | 5 |  | 5 | ENLACE MPLS CODENSA BOSA - CIRCO PUENTE ODF 1 H 13-14 | 5 |  | 5 | TELEPROTECCION COLEGIO - USME PUENTE ODF 1 H 13-15 (ALARMADO) | 5 |  | 5 | TELEPROTECCION COLEGIO - USME PUENTE ODF 3 H 5-6 (ALARMADO) | 5 |  | 5 | TELEPROCTECCION NVA ESPERANZA- RIO 2 DES:-F16 H 7-8 RELE PP2 PTO OPT | 5 | MIGRADO | 5 |  | 5 |  | 5 |  | 5 | SAN - SAC7 R1 CODENSA CCC ED.TECNICO - CPD SALITRE PUENTE 13-14 | 5 | TELEPROTECCION AU-TO 1 SW T3000 LINEA TORCA | 5 |  | 5 | METROLAN CODENSA NOROESTE - SUBA PUENTE ODF 2 H 11-12 | 5 | METROLAN CODENSA BOLIVIA - TIBABUYES SW IE4010 GI 1/13 | 5 | TELEPROTECCION PORTUGAL-NOROESTE RELE L90 PP2 RX-TX | No | ODF 1 CORNING (FC) DIR BACATA | 5 |  | 5 |  | No | ODF CORNING (FC) DIR EL SOL | 5 |  | 5 | SDH ECI SUBA - EL SOL BG20B PUENTE VALIDAR EN SUBA NO TEIEN POTENCIA | No | ODF 1 CORNING (FC) DIR ZIPAQUIRA | 5 |  | 5 | RESERVADO OFERTA EXCEDENTES DE FIBRA ÓPTICA ENEL (09-08-2023) | 5 |  | 5 |  | 5 | LAN CORPORATIVA OI-OP TRANCEIVER TRENDNET | 5 |  | 5 |  | 5 |  |  |  | 5 | NO HABILITADOS | 5 |  | 5 | 41 KM. NO HABILITADO EN ODF ZIPAQUIRÁ | 5 |  | 5 |  | 5 | TELEPROTECCION CALLE 67-CIRCO PUENTE ODF 2 H 3-4 | 5 |  | 5 |  | 5 |  | 5 | TELEPROTECCION SAN JOSE VS VERAGUAS PUENTE ODF 2 H 23-24 | 5 |  | 5 |  |  | ODF 2 CORNING (LC) DIR USME | 5 | TELEPROTECCION BOSA - TUNAL PUENTE ODF 1 H 13-14 | 5 |  | 5 | TELEPROTECCION SUBA - MORATO PUENTE ODF 1 H 19-20 | 5 | TELEPROTECCION SALITRE - CASTELLANA SWT 3000 PTO OPT | 5 |  | 5 |  | 5 | TELEPROTECCION MORATO-SALITRE RELE F251 PTO OPTICO | 5 | PUENTE A ODF 2 H:3-4 | 5 |  | No | ODF 1 CORNING (FC) DIR TORCA | No | ODF 2 CORNING (LC) DIR USAQUEN | 5 |  | No | DIR ARANJUEZ CONECTOR FC | 5 | ROTO A 10.658 MTRS | 5 | TELEPROTECCION CODENSA FLORIDA - OPAIN EXISTENTE PUENTE ODF 1 CS 2 H 9-10 | 5 |  | 5 | TELEPROTECCION OPIAN NTC-FONTIBON CELDA +H10 | No | ODF 1 CORNING (FC) DIR BALSILLAS | 5 | TLP TREN - BALSILLLAS PP2 | 5 | DESTINADOS ENLACES CLARO | 5 |  | 5 |  | 5 |  | 5 |  | No | ODF 1 CORNING (FC) DIR SE DIAMANTE | N.o | ODF1 CORNING (FC) DIR ISLA | 5 | MLAN TREN - FACA | ODF 1 CORNING (FC) DIR FONTIBON |  |  |  | No | ODF1 CORNING (FC) DIR ISLA | 5 | ROTO A 2560 MTS | No | ODF 1 CORNING (FC) DIR LAGUNETA | 5 |  | No | ODF 1 GENERICO (LC) DIR SEMT MESITAS | 5 |  | 5 |  | 5 | TELEPROTECCION LG-CO SWT 3000 Conexión hacia ODF Gabinete EEB pos 45 y 46 | 5 |  | 5 | TELEPROTECCION BARZALOSA - FLANDEZ RELE L90 F352 PTO OPT |  |  | 5 | METROLAN CODENSA BA - PA SW CISCO 2520 FE0/2 SW PAERAISO 02 | No | Siemens_ODF2: CORNING (LC) DIR COLEGIO | 5 | OCUPADO SIN MARQUILLA | 5 | Puente Odf2 PTO5-6 | No | DIR MUÑA 3 | 5 |  |  | PUENTE ODF2 PTO 5Y6 | 5 |  | 5 | METROLAN CODENSA MU3-BPMC (CISCO IE2000 PTO GI0/1) | 5 |  | 5 |  | 5 |  | 5 |  | 5 |  | 5 | METROLAN CODENSA M3 - TG (CISCO IE2000 PTO GI0/1) | 5 | METROLAN CODENSA M3 - TM (CISCO IE2000 PTO GI0/1) | 5 |  | 5 | EXT 2 | No | ODF 1 CORNING (LC) DIR PORTERIA CHARQUITO | 5 |  | 5 |  | 5 |  | 5 |  |  |  | 5 |  | 5 | SENSORES DE NIVEL | 5 |  | 5 |  | 5 |  | 5 |  | 5 |  | 5 |  | 5 |  | 4 |  | 4 |  | 5 | TELEPROTECCION MAMBITA - GUAVIO 2 (ABB REL670) | 2 |  | 5 | LAN CORPORATIVA CODENSA-EMGESA CAVERNA POZO A - ED. GUAVIO Transceiver ZetraCom DES: EMGSW_GUAVIO_CAVERNA01 GI 1/0/24 | 5 | [5 empty] | 5 | LAN CORPORATIVA CODENSA-EMGESA ED.GUAVIO - CAVERNA POZO A Transceiver ZetraCom DES: COL_SW_GX_GUAVIO_CENTROCTRL01 GI 1/0/2 |  |  | 5 | TELEPROTECCION GUAVIO 2 - MAMBITA (ABB REL670) | 5 |  | 5 |  |  |  | 5 |  | 5 |  | 5 |  | 5 |  | 5 |  | 5 |  | 5 |  | 5 |  | 5 |  | 5 |  | 5 |  | 5 |  | 5 |  | 5 |  | 5 |  | 5 | ABIERTO 1567 Metros | 5 |  | 5 |  | 5 |  | 5 |  | 5 |  | 5 |  |  | 5 |  | 5 |  | 5 |  | S/E BOSA HILOS 5-12 |  | 5 |  | 5 |  | 5 |  | 5 | Rotura a 121 Metros | 5 |  | 5 |  | 5 |  | 5 |  | 5 |  | 5 |  | 5 | TELEPROTECCION SAN CARLOS - VICTORIA 1 DES: SEL 311 C PTO OPT | ODF 1¦ CORNING (LC) DIR CSC MESITAS
6 |  | 6 |  | 6 |  | 6 |  | 6 |  | 5 |  | 6 |  | 6 |  | 6 |  | 6 |  | 6 |  | 6 |  | 6 |  | 6 |  | 6 |  | 6 | MIGRADO | 6 |  | 6 |  | 6 |  | 6 |  | 6 |  | 6 |  | 6 | METROLAN CODENSA TIBABUYES - SUBA SW IE 4010 GI 1/14 | 6 |  | 6 |  | 5 |  | 6 |  | 6 |  | 5 | ROTOS A 6.615 MTRS | 6 |  | 6 |  | 5 | METROLAN CODENSA TENJO - ZIPAQUIRA PUENTE ODF 2 H 23-24 | 6 |  | 6 |  | 6 |  | 6 | , | 6 |  | 6 |  | 6 |  | 6 | TELEPROTECCION DDIACO - CHIA |  |  | 6 |  | 6 |  | 6 | 42 KM. NO HABILITADO EN ODF ZIPAQUIRÁ | 6 |  | 6 |  | 6 |  | 6 |  | 6 |  | 6 |  | 6 |  | 6 |  | 6 |  | 1 |  | 6 |  | 6 |  | 6 |  | 6 |  | 6 |  | 6 |  | 6 |  | 6 |  | 6 |  | 5 |  | 1 | METROLAN CODENSA CALERA-USAQUEN SW CISCO IE 4010 GI 1/14 | 6 |  | 5 |  | 6 | ROTO A 10.658 MTRS | 6 |  | 6 |  | 6 |  | 5 | METROLAN CODENSA MOSQUERA - BALSILLAS PADTEC No. 2 PTO CLIENTE DES: ASR 902 GI 0/2/5 | 6 |  | 6 |  | 6 |  | 6 |  | 6 |  | 6 | METROLAN CODENSA CHICALA - FONTIBON SW IE4010 GI 1/13 | 5 | METROLAN CODENSA ISLA - DT CISCO SW 2520 PTO GE 0/1 | 5 | METROLAN CODENSA GIRARDOT - DT SW 2960 -1 PTO GE 0/1 | 6 |  | 13 | TELEPROTECCION BALSILLAS - FONTIBON 1 CAJA OV H 1-2 LINEA FONTIBON DES: RELE 7SL86 | ODF 1 CENTRAL PARAÍSO |  | 5 | METROLAN CODENSA DT - ISLA CISCO 2520 GE0/02 | 6 | ROTO A 2560 MTS | 5 | ATENUADO A 1384 | 6 |  | 5 | LAN CORPORATIVA CSC MESITAS - SEMT MESITAS TRANSCEIVER CTC PTO OPT DES: CISCO 2960 GI 0/0/48 | 6 |  | 6 |  | 6 |  | 6 |  | 6 |  |  |  | 6 |  | 1 | MLAN LAGUNETA - COLEGIO GESTIÓN DE MONITOREO DE CAUDAL PADTEC | 6 | OCUPADO SIN MARQUILLA | 6 |  | 5 | METROLAN CODENSA S2 - M3 SW CISCO 2520 PTO FE0/15 | 6 |  |  |  | 6 |  | 6 |  | 6 |  | 6 |  | 6 |  | 6 |  | 6 |  | 6 |  | 6 |  | 6 |  | 6 |  | 7 | LAN CORPORATIVA CHARQUITO - PORTERIA CHARQUITO IE4010 GI 1/27 | 6 |  | 6 |  | 6 |  | 6 |  |  |  | 6 |  | 6 | SENSORES DE NIVEL | 6 |  | 6 |  | 6 |  | 6 |  | 6 |  | 6 |  | 6 |  |  | ODF 1 CORNING (LC) DIR CASA 5 |  |  | 6 |  | 3 |  | 6 |  | 6 | CONEXIÓN TRANSCEIVER TPLINK DES:CAVERNA POZO B ROUTER DESCONOCIDO |  |  |  |  | 6 |  |  |  | 6 |  | 6 |  | 6 |  |  |  | 6 |  | 6 |  | 6 | , | 6 |  | 6 |  | 6 |  | 6 |  | 6 |  | 6 |  | 6 |  | 6 |  | 6 |  | 6 |  | 6 |  | 6 |  | 6 | ABIERTO 1567 Metros | 6 | LAN CORPORATICA OFICINA CAMPAMENTO | 6 |  | 6 |  | 6 |  | 6 |  | 6 |  |  | 6 |  | 6 |  | 6 | LAN CORPORATIVA CSC VENCIA - BOSA TRANCEIVER CTC PTO OPT DES: BCC | 5 |  | 6 |  | 6 |  | 6 |  | 6 | Rotura a 121 Metros | 6 |  | 6 |  | 6 |  | 6 |  | 6 |  | 6 |  | 6 |  | 5 | METROLAN CODENSA COPR SEMT MESITAS - CSC MESITAS TRANSCEIVER CTC PTO OPT DES: CISCO ASR 902 GI 0/0/20
7 | RED CORPORATIVA CODENSA, CORP-CCC, ALTA DISPONIBILIDAD 10G, SALA 7 RACK CORE 1 RUTA 1, SW CISCO 6506 TE01/01/02 PUENTE | 7 |  | 7 | RED CORPORATIVA CODENSA, CORP-CCC, ALTA DISPONIBILIDAD 10G, SALA 7 RACK CORE 1 RUTA 1, SW CISCO 6506 TE01/01/02 PUENTE ODF 3 H 9-10 | 7 |  | 7 |  | 6 |  | 7 |  | 7 | METROLAN CODENSA VICTORIA - SAN CARLOS SW IE4010 GI 1/13 | 7 | METROLAN CODENSA SAN CARLOS - MUZU SW IE4010 GI 1/14 | 7 | METROLAN CODENSA MUZU - VERAGUAS SW CISCO IE4010 PTO GI 1/16 | 7 | METROLAN CODENSA VERAGUAS - BOSA SW IE4010 GI 1/16 |  |  | 7 | METROLAN CODENSA BOSA - VERAGUAS ASR902 GI 0/2/4 | 7 |  | 7 |  | 7 | MIGRADO | 7 | METROLAN CODENSA TERMINAL - FONTIBON ASR 920 GI 0/0/11 | 7 |  |  |  | 7 | METROLAN CODENSA SUBA - AUTOPISTA ASR 902 GI 0/1/0 | 7 | TELEPROTECCION AU-CT SWT300 CASTELLANA | 7 |  | 7 | METROLAN CODENSA NOROESTE - SUBA PUENTE ODF 2 H 11-12 | 7 | TELEPROTECCION TIBABUYES - NOROESTE PUENTE A ODF 3 CASSET 1 PTO 17-18 | 7 |  | 6 |  | 7 |  | 7 | METROLAN CODENSA BACATA - NOROESTE SW IE4010 GI 1/13 | 6 | ROTOS A 6.615 MTRS | No | ODF 1 CORNING (LC) TORCA | 7 | METROLAN CODENSA CHIA - EL SOL SW IE4010 GI 1/14 | 6 |  | 7 |  | 7 | RESERVADOS DISPONIBILIDAD HILOS DE FO - NELSON ALONSO A ZIPAQUIRÁ (24-08-2023) (Solicitado por Claro) | 7 |  | No | ODF1 CORNING (FC) DIR SESQUILE 7-10 | 7 |  | No | ODF 2 HUBWL LC (MM) Dirección Medidores |  |  | 7 | ABIERTO A 1200 m |  |  | No | ODF1 CORNING (FC) DIR UBATE |  |  |  | DIR SIMIJACA |  |  | 7 |  | 7 | METROLAN CODENSA CR A 5 - CONCORDIA SW CISCO IE4010 PUERTO GI1/13 | No | ODF 1 (LC) CASSETE 1 AVENIDA 1 | 7 | TELEPROTECCION SAN JOSE - VERAGUAS PUENTE ODF 2 H 23-24 | 7 |  | 7 | METROLAN CODENSA GORGONZOLA - VERAGUAS SW IE4010 GI 1/13 | 7 |  | 7 |  | 2 |  | 7 | ROTOS A 5.800 MTRS |  |  | 7 | TELEPROTECCION 2 SUBA - MORATO PUENTE ODF 1 H 21-22 | 7 | LAN CALL MANAGER SALITRE - CPD SALITRE METROLAN CISCO - TRANSCEIVER CTC FRM 220 SW CISCO IE4010 GI 1/12 |  | ODF 2 CORNING SALITRE | 7 |  | 7 | TELEPROTECCION MORATO - SUBA RELE F 351 PTO OPT | 7 | PUENTE A ODF 2 H:5-6 | 7 |  | 6 |  | 2 |  |  | ODF1 CORNING (FC) DIR PCH USAQUEN | 6 |  | 7 | ROTO A 10.658 MTRS | 7 |  | 7 | TELEPROTECCION CODENSA OPAIN NTP - FONTIBON TLP CTO FO21R PRINTER TX(7) RX(8) PUENTE ODF 1 PTO 19-20 | 7 |  | 6 |  | ODF 2 FACA CORNING LC |  | 7 | DESTINADOS ENLACES CLARO | 7 |  | 7 |  | 7 |  | 7 |  | 6 |  | 6 |  | 7 | NO HABILITADO EN TORRE2213 | 14 |  | 5 | CONTROL UNIDAD 2 PUENTE A 11 - 12 ODF 2 | 6 |  | 7 | ROTO A 2560 MTS | 6 | ATENUADO A 1384 | 7 |  | 6 |  |  |  | 7 | TELEPROTECCION LG-CO SWT 3000 | 7 |  | No | ODF1 CORNING (LC) DIR BARSALOZA | 7 |  |  |  | 7 | METROLAN CODENSA EP -CV COLEGIO SW CISCO 2520 FE 0/9 | 2 |  | 7 |  | 7 |  | 6 | Hilo habierto a 5 km | 7 |  |  |  |  | ODF 1 CORNING (FC) DIR MUÑA | 7 |  |  |  | 7 |  | 7 | METROLAN CODENSA M3 - CASINO (CTC PTO FE0/1) | 7 |  | 7 |  | 7 |  | 7 |  | 7 |  |  | ODF 1 CORNING (LC) DIR MUÑA3 | 8 | [5 empty] | 7 | ROTOS A 2.242 MTRS | 7 | [5 empty] | 7 | SENSORES DE NIVEL | 7 |  | 7 |  | 7 |  | 7 |  | 7 |  | 7 |  | 7 |  | 5 | LAN CORPORATIVA EMGESA SE BLOQUE A - CASA 5 SW 9200 GI 1/1/1 |  |  |  | ODF 1 CORNING (LC) DIR OFICINAS MAMBITA | 4 | LAN CORPORATIVA EMGESA OF MAMBITA - ALMACEN TRANSCEIVER TP-LINK DES: SW C9200 GI 1/0/34 |  |  |  | ODF 2 CORNING (LC) ARMADA DIR OFI. MANTENIMIENTO (ING) (CAVERNA) | [5 empty] | DIR CAVERNA POZO B |  |  |  | ODF 1 GENRICO (FC) DIR UBALA | 7 |  | 7 |  |  |  | 7 |  | No | ODF 1 MUDULTOM (FC) DIR OF UBALA | ODF1 CORNING (FC) DIR SESQUILE |  | 7 | [9 empty] | 7 |  | No | ODF 1: CORNING (LC) MONOMODO Dir: Casino TZ |  |  | 7 |  | 7 |  | 7 |  |  | ODF 1 CULTOM (LC) DIR CORPORATIVO |  | RACK 1 ODF 1 CORNING (LC) DIR CORP | 7 |  | 7 |  | 7 |  | 7 |  |  |  | 7 |  |  | 7 |  |  |  | No | ODF 1 FIS (FC) DIR SE MUZU | 6 |  | 7 |  | 7 |  | 7 |  | 7 | Rotura a 121 Metros | 7 |  | 7 |  |  |  | 7 |  | No | ODF 1 GENERICO (SC) DIR CHALET CERRO SUBA | No | AMP MULTIMODO (SC) DIR PORTERIA |  |  | 6
8 |  | 8 |  | 8 |  | 8 |  | 8 |  | 7 | METROLAN CODENSA CONCORDIA - CIRCO SW IE4010 GI1/14 | 8 |  | 8 |  | 8 |  | 8 |  | 8 |  |  |  | 8 |  | 8 |  | 8 |  | 8 | MIGRADO | 8 |  | 8 |  |  |  | 8 |  | 8 |  | 8 |  | 8 | METROLAN CODENSA TIBABUYES - SUBA SW IE 4010 GI 1/14 | 8 |  | 8 |  | 7 |  | 8 |  | 8 |  | 7 | ROTOS A 6.615 MTRS | 1 | ROTOS A 2.174 MTS | 8 |  | 7 |  | 8 |  | 8 |  | 8 |  | 7 | METROLAN CODENSA SE - TZ SW CISCO 2520 PUERTO FE 0/16 | 8 |  | 1 | MEDIDORES TZ-MEDIDORES CONCENTRADOR-UNO-MEDIDORE 2520_1 PTO13 |  |  | 8 | ABIERTO A 1200 m |  |  | 7 |  |  |  | 7 | PDH SIEMENS SK-UB LT 14 |  |  | 8 |  | 8 |  | 7 | TELEPROTECCION AVENIDA 1- SAN JOSE RELE 670 PP1 PUENTE ODF 1 CASSETE 2 H 23-24 | 8 |  | 8 |  | 8 |  | 8 |  | 8 |  | 3 | METROLAN CODENSA TUNAL - USME SW IE4010 GI 1/14 | 8 | ROTOS A 5.800 MTRS |  |  | 8 |  | 8 |  | 1 |  | 8 |  | 8 |  | 8 |  | 8 |  | 7 |  | 3 |  | 7 | PCH USQUEN METROLAN CODENSA US - PCH US SW CISCO MA3400 PTO GE0/2 | 7 |  | 8 | ROTO A 10.658 MTRS | 8 |  | 8 |  | 8 |  | 7 |  | 7 | TLP TREN - FACA PP1 | 8 |  | 8 |  | 8 |  | 8 | TLP FACA - VILLETA | 8 |  | 7 |  | 7 |  | 8 | NO HABILITADO EN TORRE2213 | 15 | TELEPROTECCION NOROESTE - TERMINAL PUENTE ODF 4 H 13-14 | 6 |  | 7 | ABIERTO A 1968 MTS | 8 | ROTO A 2560 MTS | 7 | ATENUADO A 1384 | 8 | [5 empty] | 8 |  | 8 |  | 7 |  | 8 |  |  |  | 8 |  | 3 | TLP COLEGIO - LAGUNETA | 8 |  | 8 |  | 7 | METROLAN CODENSA S2 - M3 SW CISCO 2520 PTO FE0/15 | 8 |  |  |  | 7 |  | 8 |  |  |  | 8 |  | 8 |  | 8 |  | 8 |  | 8 |  | 8 |  | 8 | Roto a 60 Metros | 7 |  | 9 | [5 empty] | 8 | ROTOS A 2.242 MTRS | 8 | [5 empty] | 8 | SENSORES DE NIVEL | 8 |  | 8 |  | 8 |  | 8 |  | 8 |  | 8 |  | 8 |  | 6 |  |  |  | 7 | METROLAN CODENSA - EMGESA MAMBITA - OFI MAMBITA SW IE4010 GI 1/13 | 5 | LAN CORPORATIVA EMGESA (MULTIMODO) OF MAMBITA - ALMACEN TRANSCEIVER TREDNET DES: SW 2520 GI 0/17 |  |  | 1 | LAN CORPORATIVA CODENSA EMGESA POZO B - OFI. MANTENIMIENTO SW C9200 COL_SW_GX_CAVERNA_CORP_POZOB GI 1/1/4 |  |  |  |  | 1 | TELECONTROL EMGESA ED.GUAVIO - CAVERNA SW2 RUDGGEDCOM PTO 17 y 18 |  |  | 7 |  | 8 |  | 8 |  |  |  | 8 |  | 7 |  | 1 | METROLAN CODENSA SE - TZ SW CISCO 2520 PUERTO FE 0/16 | 8 | [9 empty] | 8 |  | 7 |  |  |  | 8 |  | 8 |  | 8 |  | 1 | TRANSEIVER CTC 1 CON DESTINO A SW 4500 PTO 1-05 | 1 | METROLAN CENTRO DE CONTROL EMG CLL82-CORP TRANSCEIVER - SW CISCO 2950 PTO 20 | 8 |  | 8 |  | 8 |  | 8 |  |  |  | 8 |  |  | 8 |  | 7 |  | 7 | LAN CORPORATIVA CSC VENCIA - MUZU TRANCEIVER CTC PTO OPT DES: BCC | 7 |  | 8 |  | 8 |  | 8 |  | 8 | Rotura a 121 Metros | 8 |  | 8 |  |  |  | 8 |  | 1 |  | 1 | LAN COORPORATIVA OFICINA SALITRE - PORTERIA SALITRE DES: SW 2960 GI 2/0/49
9 | RED CORPORATIVA CODENSA, CORP-CCC, ALTA DISPONIBILIDAD 10G, SALA 7 RACK CORE 2 RUTA 1, SW CISCO 6506 TE01/02/02 PUENTE | 9 | LAN SAN R1 CCC-CPD SA PUENTE ODF 4 H 5-6 | 9 | RED CORPORATIVA CODENSA, CORP-CCC, ALTA DISPONIBILIDAD 10G, SALA 7 RACK CORE 2 RUTA 1, SW CISCO 6506 TE01/02/02 PUENTE ODF 3 H 11-12 | 9 |  | 9 |  | 8 |  | 9 |  | 9 | TELEPROTECCION CIRCO - USME PUENTE ODF 1 H 21 (ALARMADO) | 9 | TELEPROTECCION COLEGIO - USME PUENTE ODF 2 H 5-6 | 9 | TELEPROTECCION VERAGUAS - TUNAL PUENTE ODF 2 H 5-6 | 9 |  |  |  | 9 |  | 9 |  | 9 |  | 9 | MIGRADO | 9 |  | 9 | ENLACE MPLS 10G CODENSA CCR-BALSILLAS PUENTE ODF 1 H 51-52 |  |  | 9 | SAN - SAC7 RUTA 2 CODENSA CCC ED.TECNICO - CPD SALITRE PUENTE ODF 1 21 -22 | 9 | TELEPROTECCION AU-SU SWT3000 LINEA SUBA | 9 |  | 9 |  | 9 | TELEPROTECCION BOLIVIA - TIBABUYES RELE 311 PTO OPT | 9 |  | 8 |  | 9 |  | 9 | TELEPROTECCION TENJO - NOROESTE PUENTE ODF 2 H 7-8 | 8 | ROTOS A 6.615 MTRS | 2 | ROTOS A 2.174 MTS | 9 |  | 8 |  | No | DIR NELSON ALONZO | 9 |  | 9 |  | 8 |  | 9 |  | 2 |  |  |  | 9 | ABIERTO A 1200 m |  |  | 8 | ROTA A 24 KM |  |  | 8 | METROLAN CODENSA UB -SK SW CISCO 2520 FE0/16 |  |  | 9 |  | 9 | TELEPROTECCION CRA 5 - CONCORDIA CASETA GIS RACK TLP SWT3000 | 8 |  | 9 | TELEPROTECCION SAN JOSE- VERAGUAS PUENTE ODF 2 H 21-22 | 9 |  | 9 | TELEPROTECCION SAN JOSE VS VERAGUAS PUENTE ODF 2 H 21-22 | 9 |  | 9 |  | 4 |  |  | ODF 1 CORNING (FC) DIR OF SOACHA |  |  | 9 |  | 9 |  | 2 |  | 9 |  | 9 | TELEPROTECCION MORATO - SUBA RELE F 352 PTO OPT | 9 | PUENTE A ODF 2 H:7-8 | 9 |  | 8 |  | 4 |  | 8 |  | 8 |  | 9 | ROTO A 10.658 MTRS | 9 |  | 9 | TELEPROTECCION CODENSA OPAIN EXISTENTE-FLORIDA TLP CTO +SH3 SEL 2505 PTO OPT | 9 |  | 8 |  | 8 |  | 9 |  | 9 |  | 9 |  | 9 |  | 9 |  | 8 |  | 8 |  | 9 | NO HABILITADO EN TORRE2213 | 16 |  | 7 | METROLAN CODENSA GABINETE EMGESA SALACO SW CISCO 2520 PTO FE0/16 CODSW_COLEGIO 1 | 8 | ABIERTO A 1968 MTS | 9 | ROTO A 2560 MTS | 8 | ATENUADO A 1384 | 9 | [5 empty] | 9 |  | 9 |  | 8 |  | 9 |  |  |  | 9 |  | 4 |  | 9 |  | 9 |  | 8 | Hilo habierto a 5 km | 9 |  |  |  | 8 |  | 9 |  |  |  | 9 |  | 9 |  | 9 |  | 9 |  | 9 |  | 9 |  | 9 | Roto a 60 Metros | 8 |  | 10 | [5 empty] | 9 | ROTOS A 2.242 MTRS | 9 | [5 empty] | 9 | METROLAN CODENSA BTT-CA (CISCO IE2000 PTO GI0/1) | 9 | [17 empty] | 8 |  | 6 |  |  |  | 2 | [5 empty] | 2 |  |  |  | 8 | METROLAN CODENSA ED.GUAVIO - UBALA SW IE4010 COL_SW_DX_GUAVIO_2 GI 1/13 | 9 |  | 9 |  |  |  | 9 |  | 8 | METROLAN CODENSA UL - OF UL SW CISCO 2520 pto GE0/1 | 2 |  | 9 | [9 empty] | 9 |  | 8 |  |  |  | 9 |  | 9 |  | 9 | LAN CODENSA 10G1 CORP-CCC rack 07 CISCO 6506 pto 2 (slot 1 pto 2) | 2 |  | 2 |  | 9 |  | 9 |  | 9 |  | 9 |  |  |  | 9 |  |  | 9 |  | 8 |  | 8 |  | 8 |  | 9 |  | 9 |  | 9 |  | 9 | Rotura a 121 Metros | 9 |  | 9 |  |  |  | 9 |  | 2 | LAN CORPORATIVA OFI.CERRO SUBA - CHALET CERRO SUBA DES: SW C9300 TE 1/1/1 | 2
10 |  | 10 |  | 10 |  | 10 |  | 10 |  | 9 |  | 10 |  | 10 |  | 10 |  | 10 |  | 10 | ENLACE MPLS 10G CODENSA BOSA - CIRCO PUENTE ODF 1 H 23-24 |  |  | 10 | ENLACE MPLS 10G CODENSA BOSA - CIRCO ASR 920 TE 0/0/8 | 10 |  | 10 |  | 10 | MIGRADO | 10 |  | 10 |  |  |  | 10 |  | 10 |  | 10 |  | 10 |  | 10 |  | 10 |  | 9 |  | 10 |  | 10 |  | No | ODF 2 CULTOM (FC) DIR BACATA | 3 | ROTOS A 2.174 MTS | 10 |  | No | ODF 1 CORNING (FC)DIR TERMOZIPA | 9 |  | 10 |  | 10 |  | 9 | PROYECTO PMU DESTINO ODF EL SOL HILOS 19-20 | 10 |  | 3 | MEDIDORES TZ-MEDIDORES CONCENTRADOR-UNO-MEDIDORE 2520_2 PTO13 |  |  | 10 | ABIERTO A 1200 m |  |  | 9 | METROLAN CODENSA UB - ZP SW CISCO 2520 FE 0/15 |  |  | 9 |  |  |  | 10 |  | 10 |  | 9 | METROLAN CODENSA SAN JOSE - AVENIDA 1 ASR 920 GI 0/0/23 | 10 |  | 10 |  | 10 |  | 10 |  | 10 |  | 5 |  | 9 | LAN CORPORATIVA S.MATEO - CSC SOACHA SW IE4010 GI 1/15 |  |  | 10 | LAN SAC 7 RUTA 2 CCRC SALITRE - CCC ED TECNICO PADTEC PTO DGO DES: RACK 4 SW C9300 TE 1/1/1 PUERTO CAIDO | 10 |  | 3 |  | 10 |  | 10 |  | 10 |  | 10 |  | 9 |  | 5 | TELEPROTECCION CALERA-USAQUEN SEL411 RX-TX | 9 |  | No | ODF 2 MICROLINK (FC) PCH USAQUEN - FIBRA MM | 10 | ROTO A 10.658 MTRS | 10 |  | 10 |  | 10 |  | No | ODF 2 CORNING (LC) DIR NOROESTE | 9 | TLP TREN - FACA PP2 | 10 |  | 10 |  | 10 |  | 10 | TLP FACA - VILLETA | 10 |  | 9 |  | 9 | EN PUNTA 30 METROS | 10 | NO HABILITADO EN TORRE2213 | 17 | TELEPROTECCION NOROESTE - TERMINAL 2 PUENTE ODF 4 H 15-16 | 8 |  | 9 | ABIERTO A 1968 MTS | 10 | ROTO A 2560 MTS | No | ODF 1 CORNING (FC) DIR LA GUACA | 10 | [5 empty] | 10 |  | 10 | METROLAN CODENSA LG - CO SW CISCO 2520 PTO GE 0/2 | 9 |  | 10 |  |  |  | 10 |  | 5 | TELEPROTECCION COLEGIO - USME PTE A ODF 4 H 3-4 (ALARMADO) | 10 |  | 10 |  |  | DIR SALTO 1 | 10 |  |  |  | 9 |  | 10 |  |  |  | 10 |  | 10 |  | 10 |  | 10 |  | 10 |  | 10 |  | 10 | Roto a 60 Metros | 9 |  | 12 | [5 empty] | 10 | ROTOS A 2.242 MTRS | 10 | [5 empty] | 10 |  | 10 | [17 empty] | 9 |  |  | ODF 2 CORNING (LC) DIR SE MAMBITA |  |  | 3 | LAN CORPORATIVA CODENSA - EMGESA OFI. MANTENIMIENTO - SALA CONTROL PUENTE ODF 2 H 1-2 |  |  |  |  | 3 | METROLAN CODENSA ED.GUAVIO - CAVERNA POZO B SW IE4101 COL_SW_DX_GUAVIO_2 GI 1/15 |  |  | 9 |  | 10 |  | 10 |  |  |  | 10 |  | 9 |  | 3 | PROYECTO PMU ENLACE SESQUILE-EL SOL PUENTE ODF 3 HILOS 11-12 | 10 | [9 empty] | 10 |  | 9 |  |  |  | 10 |  | 10 |  | 10 |  | 3 | Enlaces BBI de ENEL Piso II, Ruta II Puente ODF 1 PTO 13-14 | 3 | METROLAN CODENSA EMGCLL82 - CORP SW CISCO 2520 PTO GI0/1 | 10 |  | 10 |  | 10 |  | 10 |  |  |  | 10 |  |  | 10 |  | 9 |  | 9 | ROTOS 440 MTRS | 9 |  | 10 |  | 10 |  | 10 |  | 10 | Rotura a 121 Metros | 10 |  | 10 |  |  |  | 10 |  | 3 |  | 3
11 | METROLAN CODENSA CCC - CORP PUENTE | 11 | SAN SAC7 R2 CCC-CPD SA PADTEC PTO CLIENTE | 11 | METROLAN CODENSA CCC - CORP PUENTE ODF 3 H 13-14 | 11 |  | 11 |  | 10 |  | 11 |  | 11 |  | 11 |  | 11 | ENLACE MPLS 10G CODENSA BOSA - CIRCO PUENTE ODF 1 H 17-18 | 11 |  |  |  | 11 |  | 11 |  | 11 |  | 11 | MIGRADO | 11 | TELEPROTECCINO NO - TERMINAL | 11 | METROLAN CODENSA FONTIBON - SALITRE SW IE4010 GI 1/16 |  |  | 11 | METROLAN CODENSA CCC ED.TECNICO - SUBA ASR 902 GI 0/1/7 | 11 |  | 11 |  | 11 |  | 11 | METROLAN CODENSA NOROESTE - SUBA PUENTE ODF 3 CASSETE 1 H 19-20 | 11 |  | 10 |  | 11 |  | 11 |  | 1 |  | 4 | ROTOS A 2.174 MTS | 11 | TELEPROTECCION CHIA - BACATA SEL 411L PTO OPT | 9 | RETIRAR ODF | 10 |  | 12 |  | 11 |  | 10 |  | 11 |  | 4 |  |  |  | 11 | ABIERTO A 1200 m |  |  | 10 |  |  |  | 10 |  |  |  | 11 |  | 11 | FIBRA OSCURA EBB CIRCO - CALLE 61 PUENTE ODF 4 HILOS 5-6 | 10 |  | 11 | TELEPROTECCION CONCORDIA - SAN JOSE PUENTE ODF 2 H 19-20 | 11 |  | 11 |  | 11 |  | 11 |  | 6 |  | 10 |  |  |  | 11 | METRO LAN CODENSA CCRC - CCC ASR 902 TE 0/0/8 | 11 | METROLAN CODENSA SALITRE - FONTIBON SW IE4010 GI 1/13 | 4 |  | 11 |  | 11 | TELEPROTECCION MORATO-SALITRE RELE F252 PTO OPT | 11 | PUENTE A ODF 2 H:9-10 | 11 | TELEPROTECCION TO - AJ Puente ODF3 5-6 | 10 |  | 6 |  | 10 |  | 1 | PCH USQUEN METROLAN CODENSA US - PCH US SW CISCO MA3400 PTO GE0/16 | 11 | ROTO A 10.658 MTRS | 11 | TELEPROTECCION OPAIN NTP - FLORIDA +H06 RELE 7SJ64 | 11 | TELEPROTECCION CODENSA OPAIN NTP - OPAIN NTC PUENTE AL ODF 1 H 17-18 | 11 |  | 1 |  | 10 |  | 11 |  | 11 |  | 11 |  | 11 | DEST. ASR902 PUERTO 0/3/7 | 11 |  | 10 |  | 10 | EN PUNTA 30 METROS | 11 | NO HABILITADO EN TORRE2213 | 18 |  | 9 |  | 10 | ABIERTO A 1968 MTS | 11 | ROTO A 2560 MTS | 9 |  | 11 | [5 empty] | 11 |  | 11 |  | 10 |  | 11 |  |  |  | 11 |  | 6 |  | 11 |  | 11 |  | 9 | PDH SIEMENS S1-S2 LT 9 | 11 |  |  |  | 10 | METROLAN CODENSA MUÑA 3 - MUÑA SW IE4010 3-1 GI 1/14 | 11 |  |  |  | 11 |  | 11 |  | 11 |  | 11 |  | 11 |  | 11 |  | 11 | Roto a 60 Metros | 10 |  | No | ODF 1 CORNING (LC) DIR ALMACEN CHARQUITO |  |  |  |  | 11 | ROTOS A 2.242 MTRS | 11 | [5 empty] | 11 | SENSORES DE NIVEL | 11 | [17 empty] | 10 |  | 7 | METROLAN CODENSA OF MAMBITA - MAMBITA SW IE4010 GI 1/14 |  |  | 4 | [5 empty] | 4 |  |  |  | 10 |  | 11 |  | 11 |  |  |  | 11 |  | 10 | METROLAN CODENSA UL - OF UL SW CISCO 2520 pto GE0/1 | 4 |  | 11 | [9 empty] | 11 |  | 10 |  |  |  | 11 |  | 11 |  | 11 | HA CODENSA 10G2 CORP-CCC rack 8 cisco 6506 (slot2 pto 2) | 4 |  | 4 |  | 11 |  | 11 |  | 11 |  | 11 |  |  |  | 11 |  |  | 11 |  | 10 |  | 10 | ROTOS 440 MTRS | 10 |  | 11 |  | 11 |  | 11 |  | 11 | Rotura a 121 Metros | 11 |  | 11 |  |  |  | 11 |  | 4 | LAN CORPORATIVA OFI.CERRO SUBA - CHALET CERRO SUBA DES: SW C9300 TE 1/1/1 | 4
12 |  | 12 |  | 12 |  | 12 |  | 12 |  | 11 |  | 12 |  | 12 |  | 12 |  | 12 |  | 12 |  |  |  | 12 |  | 12 |  | 12 |  | 12 | MIGRADO | 12 |  | 12 |  |  |  | 12 |  | 12 |  | 12 |  | 12 |  | 12 |  | 12 |  | 11 | METROLAN CODENSA NOROESTE - BACATA ASR 902 GI 0/2/6 | 12 |  | 12 |  | 2 |  | 5 | ROTOS A 2.174 MTS | 12 |  | 10 | RETIRAR ODF | 11 |  | No | ODF 1 CORNING CASSETE 1(LC) DIR SINDAMANOY | 12 |  |  |  | 13 |  | 6 |  |  |  | 12 | ABIERTO A 1200 m |  |  | 11 | NO HABILITADO EN ODF |  |  | 12 |  |  |  | 12 |  | 12 |  | 11 |  | 12 |  | 12 |  | 12 |  | 13 |  | 13 |  | 7 |  | 11 |  |  |  | 12 |  | 12 |  | 5 |  | 12 |  | 12 |  | 12 |  | 12 |  | 11 |  | 7 |  | 11 |  | 2 |  | 12 | ROTO A 10.658 MTRS | 12 |  | 12 |  | 12 |  | 2 |  | 11 | MLAN TREN -FACA | 12 |  | 12 |  | 12 |  | 12 |  | 12 |  | 11 |  | 12 | EN PUNTA 30 METROS | 12 | NO HABILITADO EN TORRE2213 | 19 | ROTOS A 14.155 MTRS | 10 |  | 11 | ABIERTO A 1968 MTS | 12 | ROTO A 2560 MTS | 10 |  | 13 | [5 empty] | 13 | ASR COLEGIO PTO 0/2/5 | 12 |  | 11 |  | 12 |  |  |  | 13 |  | 7 | ENLACE MPLS 10G CODENSA COLEGIO - BOSA Puente ODF4 9-10 | 12 | OCUPADO SIN MARQUILLA | No | Salaco_ODF2: LEVIINTON(LC) DIR Medidores | 11 | Reservado TLP LA-S2 Pactec | 13 |  |  | ODF 2 LEVITOL (NO ESTA MARCADO) | 11 | [5 empty] | 12 |  | 12 |  | 12 |  | 12 |  | 12 |  | 12 |  | 12 | Roto a 60 Metros | 12 |  | 13 | LAN CORPORATIVA CHARQUITO - ALMACEN CHARQUITO (MULTIMODO) IE 4010 GI 1/28 |  |  |  |  | 12 | METROLAN CODENSA MUÑA - MUÑA 3 SW IE4010 GI 1/13 | 12 | [7 empty] | 12 | [17 empty] | 11 |  | 8 |  |  |  |  | ODF 2 CORNING (LC) ARMADA DIR SALA CONTROL CAVERNA |  |  |  |  | 5 |  |  |  |  | ODF 1 GENRICO (FC) DIR SO MAMBITA | 12 |  | 12 |  |  |  | 12 |  |  |  | ODF1 CORNING (FC) DIR DIACO |  | 12 | [9 empty] | 12 |  | 12 | [7 empty] | 12 |  | 5 | CONECTADO A SERVIDOR DELL EMC-1 | 5 |  | 13 |  |  |  | 13 |  | 13 | [6 empty] | 12 |  | 11 |  | 11 | ROTOS 440 MTRS | 11 |  | 13 |  | 13 |  | 12 |  | 12 | Rotura a 121 Metros | 12 |  | 12 |  |  |  | 12 |  |  |  | 5
13 | BACK BONE INTERNACIONAL CALLE 93-CCC RUTA 1 PUENTE | 13 | LAN EMG CLL82 CCC-CLL82 TRANSCEIVER CTC Cod 1487 RACK 5 PUENTE ODF 3 H 29-30 | 13 | BACK BONE INTERNACIONAL CALLE 93-CCC RUTA 1 PUENTE ODF 3 H 21-22 | 13 | ENLACE CALLE 93-ED.TECNICO PUENTE ODF 1 H 21-22 | ODF1 CORNING (FC) DIR CASTELLANA |  | 12 |  |  | ODF 2 CORNING (FC) DIR VICTORIA | ODF 1 CORNING (FC) DIR CIRCO |  | No | ODF 1 CORNING (FC) DIR VICTORIA |  | ODF 1 CORNING (FC) DIR SAN CARLOS |  | ODF 1 CORNING (FC) DIR MUZU |  |  | ODF1 CORNING (FC) DIR SAN MATEO |  |  | ODF 1 NUEVA ESPERANZA CORNING(LC) |  | DIRECCION BOSA GENERICO (LC) |  | ODF 2 CORNING(LC) 1-12 O.F KENNEDY | No | ODF1 CORNING(LC) DIR TECHO | No | ODF1 CORNING (FC) DIR TERMINAL |  |  | No | ODF 1: CORNING(FC) DIR CPD SALITRE | No | ODF 2 CORNING CASSETERA 1 (LC) DIR CCC | 13 |  |  | ODF 1 CULTOM (FC) DIR FLORIDA | 13 | TELEPROTECCION RFL BACATA - SUBA PUENTE ODF 3 CASETE 1 H 7-8 | No | ODF 1 LC CORNING BOLIVIA | 12 |  | 13 |  | No | ODF 2 CULTOM (FC) DIR TENJO | 3 | METROLAN CODENSA TENJO - BACATA SW IE4010 GI 1/14 | 6 | ROTOS A 2.174 MTS |  | ODF 1 MODULTOM (FC) DIR OFI CHIA | 11 | RETIRAR ODF | 12 |  | 1 |  | 13 |  | ODF1 CORNING (FC) DIR DIACO 13-18 |  | 14 |  | 7 | MEDIDORES TZ-MEDIDORES CONCENTRADOR-DOS-MEDIDORE 2520_1 PTO11 | [6 empty] | 12 | NO HABILITADO EN ODF |  |  |  | DIR OFICINA |  |  | ODF 2 CORNING (LC) DIR CARRERA 5 |  | No | ODF 2 CORNING (LC) DIR CALLE 67 | 12 |  |  | ODF 2 CORNING (LC) DIR GORGONZOLA | 13 |  |  | ODF 1 CORNING (FC) DIR CENTRO URBANO | 14 |  | 14 |  | 8 |  | 12 |  |  |  | No | ODF 1 CORNING(LC) DIR MORATO | 13 | TELEPROTECCION SALITRE - MORATO RELE ABB 670 PTO OPT | 6 |  |  | ODF2 CORNING (LC) DIR VERAGUAS |  | ODF 2 FISS (FC) DIR OF AV SUBA | 13 | PUENTE A ODF 2 H:11-12 | ODF 1 CORNING (FC) DIR CCC |  | 12 |  | 8 |  | 12 |  | 3 |  | No | ODF 1 CULTOM (FC) DIR TIBABUYES |  | ODF 1 CS 2 GENERICO (FC) DIR OPAIN EXISTENTE TERMINAL PASAJEROS ANTIGUA |  | ODF 1 GENERICO (FC) DIR OPAIN NTC |  | ODF 1 GENERICO (FC) DIR OPAIN EXISTENTE | 3 |  | 12 |  | No | ODF 1: CULTUM(FC) DIR VILLETA | [5 empty] | ODF 2 BLANCO (SC) DIR OF VILLETA | No | ODF2 CORNING CASSETE 1 (LC) DIR FONTIBON | 12 |  | 13 | EN PUNTA 30 METROS | ODF 2 BALSILLAS CORNING LC |  | 20 | ROTOS A 14.155 MTRS | 11 |  | 12 | ABIERTO A 1968 MTS | 13 | METROLAN CODENSA DT - PE CISCO 2520 GE0/01 | 11 | Hilo roto a 2.9 KM | 14 | [5 empty] | 14 |  | 13 |  | 12 |  | No | ODF1 CORNING (LC) DIR LA GUACA |  |  | 14 |  | 8 |  | 13 | OCUPADO SIN MARQUILLA | 1 | Puente Odf1 PTO3-4 | 12 | METROLAN CODENSA S2 - M3 SWITCH 2520 PTO FE0/16 | 14 |  |  | PUENTE ODF1 PTO 1Y2 | 12 | [21 empty] | 14 | [5 empty] | No | ODF 2 CORNING (LC) DIR NUEVA ESPERANZA | No | ODF 2 CORNING (LC) DIR NUEVA ESPERANZA | [6 empty] | 13 | [17 empty] | 12 |  | 9 |  |  |  | 1 | LAN CORPORATIVA CODENSA - EMGESA OFI. MANTENIMIENTO - SALA CONTROL PUENTE ODF 2 H 3-4 |  |  |  |  | 6 | CONEXIÓN TRANSCEIVER TPLINK DES:CAVERNA POZO B ROUTER DESCONOCIDO |  |  | 11 | METROLAN CODENSA OF MAMBITA - GUAVIO SW IE4010 COL_SW_DX_GUAVIO_2 GI 1/17 | [6 empty] | 13 |  |  |  | 1 | TELEPROTECCION DI-CH ODF 3 H 3-4 SE EL SOL | [10 empty] | No | ODF 1 OTRONIC (LC) multimodo | [8 empty] | 13 | METROLAN CODENSA CCC - CORP SW CISCO SW 2520 PTO GE0/1 | 6 |  | 6 |  | 14 |  |  |  | 14 |  | 14 | [8 empty] | 12 |  | 12 | ROTOS 440 MTRS | 12 |  | 14 |  | 14 |  |  |  | 13 | Rotura a 121 Metros | 13 |  | 13 | [7 empty] | 6
14 |  | 14 |  | 14 |  | 14 |  | 13 |  | S/E CALLE 51 HILOS 13-24 |  | 1 | ENLACE MPLS CIRCO-BOSA ASR 902 TE 0/1/8 | 13 | ENLACE MPLS 10G CODENSA BOSA - CIRCO PUENTE ODF 1 H 1-2 | 13 | ENLACE MPLS 10G CODENSA BOSA - CIRCO PUENTE ODF 1 H 5 - 6 | 13 | TELEPROTECCION MUZU-S.CARLOS SEL 311C PTO SERIAL 3 | 13 | TELEPROTECCION COLEGIO - USME ODF 1 PUENTE 5-6 (ALARMADO) |  |  | 25 | ROTOS 3.102 MTRS | 1 | METROLAN CODENSA COMPARTIR - N.ESPERANZA ASR 920 GI 0/0/23 | 13 | METROLAN CODENSA BOSA-RIO ASR 920 GI 0/0/10 | 1 |  | 13 |  | 13 | TELEPROTECCION NOROESTE - TERMINAL PP2 PUENTE ODF 1 H 45-46 |  |  | 13 | SAN SAC 7 R1 CCC ED.TECNICO - CPD SALITRE PUENTE ODF 1 5-6 | 1 |  | 14 |  | 13 | METROLAN CODENSA TIBABUYES - FLORIDA SW CISCO IE4010 G 1/13 | 14 |  | 13 | METROLAN CODENSA POPRTUGAL - BOLIVIA ASR 920 GI 0/0/21 | 13 | TELEPROTECCION NOROESTE - TENJO PUENTE CAJA OV GY01 H 1-2 | No | DIR NOROESTE | 1 |  | 4 |  | 7 | ROTOS A 2.174 MTS | 13 |  | 12 | RETIRAR ODF | 13 |  | 2 |  | 14 |  | 13 | TLP DIACO - CHIA DESTINO ODF EL SOL HILOS 15-16 | 15 |  | 8 | [7 empty] | No | ODF 2 CORNING (LC) DIR EL SOL |  |  | 13 |  |  |  | 1 | METROLAN CODENSA CALLE 67 - CRA 5 SW IE 4010 GI 1/13 | 1 | METROLAN CODENSA CRA 5 - CALLE 67 SW CISCO IE4010 GI1/14 | No | ODF 1 (LC) CASSETE 2 TCF22 V-KOM LINEA RELES | 1 | ROTOS A 900 MTRS | 14 |  | 13 |  | 15 |  | 15 |  | 9 |  |  | ODF 1 CORNING (FC) DIR SM - TUNAL EEB |  |  | 13 |  | 14 |  |  |  | 1 | METROLAN CODENSA LA PAZ - VERAGUAS SW IE4010 GI 1/13 | 1 |  | 14 |  | 13 | TELEPROTECCION AU-TO(1) PUENTE odf 3 pto 7-8 | 13 |  | 9 |  |  |  | 4 |  | 13 | METROLAN CODENSA TIBABUYES - FLORIDA SW IE4010 GI 1/13 | 1 | METROLAN CODENSA OPAIN NTP - OPAIN EXISTENTE SW IE4010 GI 1/14 | 13 | METROLAN CODENSA OPAIN EXISTENTE - OPAIN NTC SW IE4010 GI 14 | 13 | METROLAN CODENSA OPAIN NTC - OPIAN EXISTENTE SW IE4010 GI 1/13 | 4 |  |  |  | 13 | METROLAN CODENSA VT-FC SW CISCO 2520 FE0/16 |  |  |  |  | 1 |  | 1 |  | 13 |  | 14 | EN PUNTA 30 METROS | 1 | MLAN TREN - BALSILLAS | 21 | ENLACE MPLS CODENSA 10G CCR-BALSILLAS ASR 902 TE 0/2/8 | No | ODF2 CHISCOM (FC) DIR ODF1 | 13 | ABIERTO A 1968 MTS | 14 |  | 12 | Hilo roto a 2.9 KM | 15 | [5 empty] | 15 | FRM220 OF COLEGIO | 14 |  | No | ODF1 CORNING (LC) DIR GUACA | 13 | METROLAN CODENSA LA GUACA - BARZALOSA CISCO ASR 920 GI 0/0/9 |  |  | 15 |  | 9 | DESTINADOS A ENLACE CLARO | 14 |  | 2 |  | No | ODF 2: CORNING (LC) DIR MUÑA 3 | 15 |  |  |  |  | ODF 1 CORNING (FC) DIR SALTO 2 | [20 empty] | 15 | [5 empty] | 1 |  | 1 | METROLAN CODENSA NE-CA ASR 920 Pto GI 0/0/23 | [6 empty] | 14 | [18 empty] | DIR CAMP BLOQUE A | 10 |  |  |  | 2 | [9 empty] | 12 | [7 empty] | 14 |  |  |  | 2 | TELEPROTECCION DI-TZ RELE SEL 311 | [10 empty] | 13 | Hacia transceiver | [8 empty] | 14 |  | 7 |  | 7 |  | 15 |  |  |  | 15 |  | 15 | [14 empty] | 15 |  | 15 |  |  |  | 14 | Rotura a 121 Metros | 14 |  | 14
15 | LAN CORPORATIVA - CCC-Q93-WANUSER1284 PUENTE | 15 | ENLACE MPLS 10G CODENSA CIRCO - CCC PUENTE ODF 3 H 31-32 | 15 | LAN CORPORATIVA - CCC-Q93-WANUSER1284 PUENTE ODF 3 H 23-24 | 15 | ECORP-SA PUENTE ODF 1 PTO 61-62 | 14 |  | 13 | FIBRA DESHABILITADA | 2 |  | 14 |  | 14 |  | 14 |  | 14 |  |  |  | 26 | ROTOS 3.102 MTRS | 2 |  | 14 |  | 2 |  | 14 |  | 14 |  |  |  | 14 |  | 2 |  | 15 |  | 14 |  | 15 | TELEPROTECCION RFL BACATA - SALITRE PUENTE ODF 3 CASSETE 1 H 3-4 | 14 |  | 14 |  | 1 |  | 2 |  | 5 |  | 8 | ROTOS A 2.174 MTS | 14 |  | No | ODF 1 CORNING (FC) DIR CHIA | 14 |  | 3 | METROLAN CODENSA SINDAMANOY - NELS ALONZO | 15 |  | 14 | TELEPROTECCION DI-TZ CONECTADO | 16 |  | 9 | [7 empty] | 1 | ocupado |  |  | 14 | Sin servicio LAN OF UBATE OF UB - UB ULAF |  |  | 2 |  | 2 |  | 1 |  | 2 | ROTOS A 900 MTRS | 15 |  | 14 |  | 16 |  | 16 |  | 10 |  | 13 | TELEPROTECCION BOSA - TUNAL PUENTE ODF 1 H 5 - 6 |  |  | 14 | METROLAN CODENSA CCRC SALITRE - MORATO ASR 902 GI 0/2/1 | 15 | TELEPROTECCION 2 SALITRE - MORATO RELE ABB 670 PTO OPT |  |  | 2 |  | 2 |  | 15 | PUENTE A ODF 2 H:13-14 | 14 |  | 14 |  | 10 |  |  |  | 5 |  | 14 |  | 2 | METROLAN CODENSA SW CISCO 2520 PTO FA0/15 | 14 | METROLAN CODENSA SW CISCO 2520 PTO FA0/16 | 14 |  | 5 |  |  |  | 14 | [5 empty] | 2 |  | 2 |  | 14 |  | 15 | EN PUNTA 30 METROS | 2 |  | 22 |  | 1 | CONTROL UNIDAD 2 PUENTE A 3 - 4 ODF 1 | 14 | ABIERTO A 1968 MTS | 15 |  | No | ODF 1 CORNING (FC) DIR PARAISO(ANTIGUO ENLACE) | 16 | [5 empty] | 16 |  | 15 |  | 13 |  | 14 |  |  |  | 16 |  | 10 |  | 15 |  | 3 |  | 1 |  | 16 |  |  |  | 13 | [21 empty] | 16 | [5 empty] | 2 |  | 2 | [7 empty] | 15 | [17 empty] | 13 | [5 empty] | 3 | [21 empty] | 3 | [11 empty] | 14 | [9 empty] | 15 | CENTRO DE CONTROL EMGESA - SCADA CCC-CORP CPD rack 06 Transceiver TP-LINK | 8 |  | 8 |  | 16 |  |  |  | 16 |  | 16 | [14 empty] | 16 |  | 16 |  |  |  | 15 | Rotura a 121 Metros | 15 |  | 15
16 |  | 16 |  | 16 |  | 16 |  | 15 | METROLAN CODENSA CALLE 51 - CASTELLANA SW IE 41010 GI 1/14 | 14 | FIBRA DESHABILITADA | 3 | TELEPROTECCION CIRCO - VICTORIA RACK TELEPROTECCIONES 115 SWT 3000 PT TX-RX | 15 | TELEPROTECCION VICTORIA - CIRCO SWT 3000 PTO RX-TX | 15 | TELEPROTECCION SAN CARLOS - VICTORIA 1 PUENTE ODF 1 H 29-30 | 15 |  | 15 | TELEPROTECCION COLEGIO - USME ODF 1 PUENTE 5-6 (ALARMADO) |  |  | 27 | ROTOS 3.102 MTRS | 3 | TELEPROTECCION COMPARTIR - N.ESPERANZA 1 REL 670 RX-TX | 15 |  | 3 |  | 15 | TELEPROTECCIÓN TECHO - TERMINAL PP1 RELE L90 PTO OPT | 15 | TELEROTECCION NOROESTE - TERMINAL PP1 PUENTE ODF 1 H 47-48 |  |  | 15 | TELEPROTECCIÓN BACATA - SALITRE PUENTE ODF 1 H 25-26 | 3 | METROLAN CODENSA AU - CCC SW CISCO 2520 GE0/16 | 16 |  | 15 |  | 16 |  | 15 | TELEPROTECCIÓN PORTUGAL - TIBABUYES RELE L90 PP1 RX-TX | 15 |  | 2 |  | 3 | METROLAN CODENSA BACATA - TENJO SW IE4010 GI 1/14 | 6 |  | 9 | ROTOS A 2.174 MTS | 15 |  | 13 | TELEPROTECCION CHIA-DIACO PUENTE ODF 2 CS 2 H 3-4 | No | DIR LEONA | 4 |  | 16 |  | 15 |  | 17 |  | 10 | [7 empty] | 2 |  |  |  | 15 | LAN OF UBATE METROLAN OF UB - UB CTC FRM220 - sw 2520 Fa0/23 |  |  | 3 | TELEPROTECCION CALLE 67 - CIRCO LINEA CIRCO SWT 300 PTO OPT | 3 | TELEPROTECCION CALLE 67 - CIRCO PUENTE ODF 1 HILOS 5-6 | 2 |  | 3 | ROTOS A 900 MTRS | 16 |  | 15 |  | 17 |  | 17 |  | 11 |  | 14 |  |  |  | 15 |  | 16 |  |  |  | 3 | TELEPROTECCION CRITICA LA PAZ - N.ESPERANZA (ABB REF670) PTO OPT | 3 | METROLAN CODENSA MORATO - OFI. SV SUBA CTC FRM 220 PTO OPT DES: SW IE 4010 GI 1/3 | 16 |  | 15 |  | 15 |  | 11 |  |  |  | 6 |  | 15 |  | 3 | TELEPROTECCION OPAIN NTP - OPAIN EXISTENTE TLP CTO ENTRADA INTERCONEXION S/E EXISTENTE CELDA +HO9 TX(15) RX(16) 552 | 15 | TELEPROTECCION CODENSA OPAIN EXISTENTE - OPAIN NTC TLP CTO OPAIN EXISTENTE - NTC CELDA +SH7 TX(15) RX(16) SEL 2505 | 15 | TELEPROTECCION OPIAN NTC - OPAIN EXISTENTE CELDA +H02 TX(16) RX(15) 522 | 6 |  |  |  | 15 | [5 empty] | 3 |  | 3 |  | 15 |  | 16 | EN PUNTA 30 METROS | 3 | TLP TREN - BALSILLAS PP1 | 23 | TELEPROTECCION BALSILLAS - FONTIBON 2 CONECTADO CAJA OV H 1 -2 LINEA FONTIBON | 2 |  | 15 | ABIERTO A 1968 MTS | 16 |  | 13 |  | 17 | [5 empty] | 17 |  | 16 |  | 14 |  | 15 | TELEPROTECCION BARZALOSA - LA GUACA RELE L90 - F451 PTO OPT |  |  | 17 |  | 11 |  | 16 |  | 4 |  | 2 |  | 17 |  |  |  | 14 | [27 empty] | 3 |  | 3 | [7 empty] | 16 | [17 empty] | 14 | [5 empty] | 4 | [21 empty] | 4 | METROLAN CODENSA TZ - DI SW CISCO 2520-2 PTO Fa 0/1 | [10 empty] | 15 | Hacia transceiver | [8 empty] | 16 |  | 9 |  | 9 | Hilo atenuado a 1800Mts | 17 |  |  |  | 17 | tesalia 2960 | 17 | [14 empty] | 17 |  | 17 |  |  |  | 16 | Rotura a 121 Metros | 16 |  | 16
17 | MPLS CCC-SU PUENTE | 17 | RED CORPORATIVA CODENSA, CORP-CCC, ALTA DISPONIBILIDAD 10G RUTA 2, SALA 7 RACK CORE 02, SW CISCO 6506 TE01/01/02 PUENTE ODF 3 H 35-36 | 17 | MPLS CCC-SU PUENTE ODF 4 H 1-2 | 17 |  | 16 |  | 15 | FIBRA DESHABILITADA | 4 |  | 16 |  | 16 |  | 16 |  | 16 |  |  |  | 28 | ROTOS 3.102 MTRS | 4 |  | 16 |  | 4 |  | 16 |  | 16 |  |  |  | 16 |  | 4 |  | 17 |  | 16 |  | 17 | TELEPROTECCION RFL BACATA - FLORIDA (1) PUENTE ODF 3 CASSETE 1 H 9-10 | 16 |  | 16 |  | 3 |  | 4 |  | 7 | TELEPROTECCION TENJO - NOROESTE PUENTE ODF CAJA OV LINEA NOROESTE H 1-2 | 10 | ROTOS A 2.174 MTS | 16 | METROLAN CODENSA OF CHIA - CHIA CTC FRM 220 PTO OPT - SW IE4010 GI 1/9 | 14 |  | 15 |  | 5 |  | 17 |  | 16 | METROLAN CODENSA TZ - DI SW CISCO 2520 PTO GE 0/1 | 18 |  | 11 | MEDIDORES TZ-MEDIDORES CONCENTRADOR-DOS-MEDIDORE 2520_2 PTO11 | [6 empty] | 3 | RESERVADO PROYECTO SE PELDAR (24-08-2023) |  |  | 16 |  |  |  | 4 |  | 4 |  | 3 |  | 4 | ROTOS A 900 MTRS | 17 | TELEPROTECCION AVENIDA 1 - CONCORDIA GABINETE WR 06+ FS651 PP1 | 16 |  | 18 |  | 18 |  | 12 |  | 15 | METROLAN CODENSA SAN MATEO - TUNAL SW IE4010 GI 1/14 |  |  | 16 |  | 17 |  |  |  | 4 |  | 4 |  | 17 | PUENTE A ODF 2 H:15-16 | 16 |  | 16 |  | 12 |  |  |  | 7 |  | 16 |  | 4 | TLP EXISTENTE-NTP CELDA H4 | 16 |  | 16 |  | 7 |  |  |  | 16 | [5 empty] | 4 |  | 4 |  | 16 |  | 17 | EN PUNTA 30 METROS | 4 |  | 24 |  | 3 | DESABILITADO | 16 | ABIERTO A 1968 MTS | 17 |  | 14 |  | 18 | [5 empty] | 18 | FRM220 OF COLEGIO | 17 |  | 15 |  | 16 |  |  |  | 18 |  | 12 |  | 17 |  | 5 | Puente Odf2 PTO5-6 | 3 | Reservado TLP M3-S2 | 18 |  |  | PUENTE ODF1 PTO 5Y6 | 15 | [27 empty] | 4 |  | 4 | [7 empty] | 17 | [17 empty] | 15 | METROLAN CODENSA - EMGESA MAMBITA - BLOQUE A SW IE 4010 GI 1/14 | [5 empty] | ODF 2 CORNING CASETERA 2 MM DIR NIVEL 2 | [20 empty] | 5 | [11 empty] | 16 | [9 empty] | 17 |  | 10 |  | 10 |  | 18 |  |  |  | 18 |  | 18 | [14 empty] | 18 |  | 18 |  |  |  | 17 | Rotura a 121 Metros | 17 |  | 17
18 |  | 18 |  | 18 |  | 18 |  | 17 |  | 16 | FIBRA DESHABILITADA | 5 |  | 17 |  | 17 |  | 17 | ENLACE MPLS 10G CODENSA BOSA - CIRCO PUENTE ODF 1 H 11-12 | 17 |  |  |  | 29 | TELEPROTECCION CRITICA BOSA - TUNAL (SWT3000 PTO RX - TX LINEA TUNAL) | 5 |  |  | DIRECCION TECHO GENERICO (LC) | 5 |  | 17 | TELEPROTECCIÓN TECHO - TERMINAL PP2 RELE L90 PTO OPT | 17 |  |  |  | 17 | TELEPROTECCIÓN SUBA - MORATO RELE 670 PTO OPT PRINCIPAL | 5 | TELEPROTECCION AU -TO2 SW 3000 | 18 |  | 17 | TELEPROTECCION RFL BACATA - FLORIDA (1) PUENTE ODF 2 H 17-18 | 18 |  | 17 | TELEPROTECCIÓN PORTUGAL - TIBABUYES RELE L90 PP2 RX-TX | No | ODF 2 CORNING (FC) DIR PORTUGAL fibra ADSS | 4 |  | 5 |  | 8 |  | 11 | ROTOS A 2.174 MTS | 17 |  | 15 | ENLACE MPLS 10G EL SOL - SUBA ASR 902 TE 0/3/1 | 16 |  | 6 |  | 18 |  | 17 |  | 19 |  | 12 | [7 empty] | 4 |  |  |  | 17 |  |  |  | 5 |  | 5 |  | 4 |  | 5 | ROTOS A 900 MTRS | 18 |  | 17 |  | 19 |  | 19 |  | 13 |  | 16 |  |  |  | 17 | TELEPROTECCION SALITRE - MORATO PUENTE ODF 2 H 13-14 | 18 |  |  |  | 5 |  | 5 |  | 18 |  | 17 | TELEPROTECCION AU-TO(2) PUENTE odf 3 pto 11-12 | No | ODF 1 CORNING (FC) DIR NORT POINT | 13 |  |  |  | 8 |  | 17 | TELEPROTECCION BACATA - FLORIDA ODF 2 H 9-10 | 5 |  | 17 | TELEPROTECCION CODENSA OPAIN NTP - OPAIN NTC TLP CTO ENTRADA INTERCONEXION NTC ODF TX(17) RX(18) PUENTE ODF 1 PTO 11-12 | 17 | TELEPROTECCION OPAIN NTC - OPAIN NTP CTO ENTRADA INTERCONEXION NTC ODF TX(18) RX(19) | 8 |  |  |  | 17 | [5 empty] | 5 |  | 5 |  | 17 |  | 18 | EN PUNTA 30 METROS | 5 | TLP TREN - BALSILLAS PP2 |  | ODF 2 CORNING (LC) DIR COLEGIO | 4 | DESABILITADO | 17 | ABIERTO A 1968 MTS | 18 |  | 15 |  | 19 | [5 empty] | 19 |  | 18 |  | 16 |  | 17 | TELEPROTECCION BARZALOSA - LA GUACA RELE L90 - F452 PTO OPT |  |  | 19 |  | 13 |  | 18 |  | 6 |  | 4 |  | 19 |  |  |  | 16 | [27 empty] | 5 | TELEPROTECCION CRITICA N.ESPERANZA-MUÑA (ABB REF670) PTO RX-TX | 5 | [7 empty] | 18 | [17 empty] | 16 | [5 empty] | 1 | LAN CORPORATIVA CODENSA - EMGESA RED WIFI EXTENDIDA POZO B - NIVEL 2 SW C9200 COL_SW_GX_CAVERNA_CORP_POZOB GI 1/1/1 | [20 empty] | 6 | TELEPROTECCION DI-CH PUENTE ODF 3 H 3-4 SE SOL | No | ODF 1 CULTUM (LC) MONOMODO DIR CAMARAS1 - 2 | [8 empty] | 17 | Hacia transceiver | [8 empty] | 18 |  | 11 |  | 11 |  | 19 |  |  |  | 19 | tesalia 2960 | 19 | [14 empty] | 19 |  | 19 |  |  |  | 18 | Rotura a 121 Metros | 18 |  | 18
19 | METROLAN CODENSA CCC - SU SW1 CISCO ME 3400E G0/15 PUENTE | 19 | METROLAN CODENSA CT - CCC ASR AG-R02-CCC Gi0/2/0 PUENTE ODF 3 H 41-42 | 19 | METROLAN CODENSA CCC - SU SW1 CISCO ME 3400E G0/15 PUENTE ODF 4 H 11-12 | 19 | INTERCONEXION LAN INTERNET PUENTE ODF 1 PTO 45-46 | 18 |  | 17 | FIBRA DESHABILITADA | 6 |  | 18 |  | 18 |  | 18 |  | 18 |  |  |  | 30 |  | 6 |  | 17 | TELEPROTECCION TECHO - RIO 2 DES: -F14 H 19-20 RELE PP1 | 6 |  | 18 |  | 18 |  |  |  | 18 |  | 6 |  | 19 |  | 18 |  | 19 | SIN ENFRENTADOR | 18 |  | 1 | METROLAN CODENSA NOROESTE - PORTUGAL ASR 902 GI 0/1/7 | 5 |  | 6 |  | 9 |  | 12 | ROTOS A 2.174 MTS | 18 |  | 16 |  | 17 |  | 7 |  | 19 |  | 18 | TLP DIACO - CHIA DESTINO ODF EL SOL HILOS 15-16 | 20 |  | 13 | [7 empty] | 5 | RESERVADO PROYECTO SE PELDAR (24-08-2023) |  |  | 18 |  |  |  | 6 |  | 6 |  | 5 |  | 6 | ROTOS A 900 MTRS | 19 | TELEPROTECCION AVENIDA 1 - CONCORDIA GABINETE WR 06+ FS62 PP2 | 18 |  | 20 |  | 20 |  | 14 |  |  | ODF 2 CORNING (LC) DIR BOSA |  |  | 18 |  | 19 |  |  |  | 6 |  | 6 |  | 19 | PUENTE A ODF 2 H:17-18 | 18 |  | 17 |  | 14 |  |  |  | 9 |  | 18 |  | 6 |  | 18 |  | 18 |  | 9 | ENLACE MPLS 10G MOSQUERA - NOROESTE ASR 902 TE 0/3/0 |  |  | 18 | [5 empty] | 6 |  | 6 |  | 18 |  | 19 | EN PUNTA 30 METROS | 6 |  | 1 |  | 5 | DESABILITADO | 18 | ABIERTO A 1968 MTS | 19 |  | 16 |  | 20 | [5 empty] | 20 |  | 19 |  | 17 |  | 18 |  |  |  | 20 |  | 14 |  | 19 |  | 7 |  | 5 |  | 20 |  |  |  | 17 | METROLAN CODENSA MUÑA 3 - SALTO 2 SW IE4010 3-2 GI 1/13 | [26 empty] | 6 |  | 6 | [7 empty] | No | ODF 1 SIEMON (LC) DIR CANOAS | [16 empty] | 17 | [5 empty] | 2 | [21 empty] | ODF2 CULTOM (FC) DIR OPERADOR - LABORATIRÍO CARBONES |  | 19 | Lan Extendida LB-Camara Poste 1 TRANSCEIVER CTC | [8 empty] | 18 | [9 empty] | 19 | RED BACKBONE IBM RACK 1 CCC-CORP TRANSCEIVER - SW CISCO 6500 PTO GI1/43 | 12 |  | 12 |  | 20 |  |  |  | 20 |  | 20 | [14 empty] | 20 |  | 20 |  |  |  | 19 | Rotura a 121 Metros | 19 |  | 19
20 |  | 20 |  | 20 |  | 20 |  | 19 |  | 18 | FIBRA DESHABILITADA | 7 | METROLAN CODENSA CIRCO-VICTORIA ASR 902 GI 0/1/7 | 19 | METROLAN CODENSA VICTORIA - CIRCO SW IE4010 GI 1/14 | 19 | METROLAN CODENSA SAN CARLOS - VICTORIA SW IE4010 GI 1/15 | 19 | METROLAN CODENSA MUZU - S.CARLOS SW CISCO IE4010 GI 1/15 | 19 | METROLAN CODENSA VERAGUAS - MUZU SW IE4010 GI 1/15 |  |  | 31 | ROTOS 3.102 MTRS | 7 |  | 18 |  | 7 |  | 19 | METROLAN CODENSA TERMINAL-TECHO ASR 920 GI 0/0/10 | 19 | METROLAN CODENSA FONTIBON - TERMINAL SW IE4010 GI 1/15 |  |  | 19 | TELEPROTECCIÓN SUBA - MORATO RELE 670 PTO OPT RESPALDO | 7 |  | 20 |  | 19 | TELEPROTECCION TIBABUYES - FLORIDA RELE RFL 9745 PTO RX-TX | 20 | SIN ENFRENTADOR | 19 |  | 2 |  | 6 |  | 7 | TELEPROTECCION TENJO - NOROESTE PUENTE ODF 1 H 21-22 | 10 |  | 13 | ROTOS A 2.174 MTS |  | ODF 2 CULTOM (FC) DIR SUBA | 17 | SDH ECI SUBA - EL SOL BG20B PTO OUT 2 CONECTADO VALIDAR EN SUBA NO SE TIENE POTENCIA | 18 |  | 8 |  | 20 |  | No | ODF2 CULTOM (FC) DIR OPERADOR - CASETA CARBON | No | ODF 1 PANDUIT (LC) DIR LABORATORIO QUIMICO TANQUE DE AGUA | 14 | [7 empty] | 6 |  |  |  | 19 |  |  |  | 7 |  | 7 |  | 6 |  | 7 | ROTOS A 900 MTRS | 20 |  | 19 |  | 21 |  | 21 |  | 15 |  | 1 | METROLAN CODENSA SAN MATEO - BOSA SW IE4010 GI 1/13 |  |  | 19 | TELEPROTECCION SUBA - MORATO PUENTE ODF 1 H 5-6 | 20 |  |  |  | 7 |  | 7 | SIN ENFRENTADOR | 20 |  | 19 |  | 18 |  | 15 |  |  |  | 10 |  | 19 | TELEPROTECCION FLORIDA - TIBABUYES ODF 2 H 11-12 | 7 | TELEPROTECCION OPAIN NTP - FONTIBON TLP CTO FO21R PRINTER CELDA +H10 TX(17) RX(18) 602 | 19 | TELEPROTECCION CODENSA OPAIN NTP - FONTIBON TLP CTO FO21R PRINTER TX(19) RX(20) PUENTE ODF 1 H 7-8 | 19 | TELEPROTECCION OPAIN NTP - FONTIBON TLP CTO FO21R PRINTER TX(19) RX(20) PUENTE ODF 1 CS 1 H 3-4 | 10 |  |  |  | 19 | [6 empty] | ODF 3 CORNING (LC) DIR OF VILLETA | 7 |  | 19 |  | 20 | EN PUNTA 30 METROS | 7 | NO HABILITADO EN TORRE2213 | 2 |  | 6 | DESABILITADO | 19 | ABIERTO A 1968 MTS | 20 |  | 17 |  | 21 | [5 empty] | 21 |  | 20 |  | 18 |  | 19 |  |  |  | No | CÁMARA DE VALVULAS COLEGIO | 15 |  | 20 |  | 8 |  | 6 |  | 21 |  |  |  | 18 | [27 empty] | 7 |  | No | ODF 2 CORNING (LC) DIR MUÑA | [6 empty] | 19 | [17 empty] | 18 | [5 empty] | 3 | [21 empty] | 1 | METROLAN CODENSA TZ - LABORATORIO CARBONES CTC PT RX-TX | 20 | [9 empty] | 19 | Hacia transceiver | [8 empty] | 20 |  |  | ODF 1 CULTOM (LC) DIR CCC |  | RACK 1 ODF 2 GENERICO (SC) DIR CASTELLANA | 21 |  |  |  | 21 | SW 2520 | 21 | [14 empty] | 21 |  | 21 |  |  |  | 20 | Rotura a 121 Metros | 20 |  | 20
21 | MPLS , CCC-CPD SA , ASR1 TE 0-0-8 PUENTE | 21 |  | 21 | MPLS , CCC-CPD SA , ASR1 TE 0-0-8 PUENTE ODF 3 H 25-26 | 21 | ENLACE CLL 93-ED.TECNICO PUENTE ODF 1 H 13-14 | 20 |  | 19 | FIBRA DESHABILITADA | 8 |  | 20 |  | 20 |  | 20 |  | 20 |  |  |  | 32 | ROTOS 3.102 MTRS | 8 |  | 19 | TELEPROTECCION TECHO - RIO 1 DES: -F14 H 15-16 RELE PP 2 | 8 |  | 20 |  | 20 |  |  |  | 20 |  | 8 |  | 21 |  | 20 |  | 21 | SIN ENFRENTADOR | 20 |  | 3 | TELEPROTECCION NOROESTE - TIBABUYES PUENTE CAJA OV GY01 H 7-8 DES: RELE 251 | 7 |  | 8 |  | 11 |  | 14 | ROTOS A 2.174 MTS | 1 | METROLAN CODENSA CHIA - SUBA SW IE4010 GI 1/13 | 18 |  | 19 |  | 9 |  | 21 |  | 1 | METROLAN CODENSA TZ - CC CTC PT 1-2 | 21 | LAN CORPORATIVA OI-LQ SW TERMOZIPA PTO 2 G49 | 15 | [7 empty] | 7 | RESERVADOS DISPONIBILIDAD HILOS DE FO - NELSON ALONSO A ZIPAQUIRÁ (24-08-2023) (Solicitado por Claro) |  |  | 20 |  |  |  | 8 |  | 8 |  | 7 |  | 8 | ROTOS A 900 MTRS | 21 | TELEPROTECCION AVENIDA 1 - CONCORDIA GABINETE WR 06+ FS651PP1 | 20 |  | 22 |  | 22 |  | 16 |  | 2 |  |  |  | 20 |  | 21 |  |  |  | 8 |  | 8 | SIN ENFRENTADOR | 21 | PUENTE A ODF 2 H:19-20 | 20 |  | 19 |  | 16 |  |  |  | 11 |  | 20 |  | 8 |  | 20 |  | 20 |  | 11 |  |  |  | 20 | TLP FACA - VILLETA |  |  |  |  | 1 |  | 8 |  | 20 |  | 21 | EN PUNTA 30 METROS | 8 | NO HABILITADO EN TORRE2213 | 3 |  | 7 | DESABILITADO | 20 | ABIERTO A 1968 MTS | 21 |  | 18 |  | 22 | [5 empty] | 22 |  | 21 |  | No | ODF1 CORNING (LC) DIR BARSALOZA | 20 |  |  |  | 21 | CONTRÓL DE VÁLVULAS | 16 |  | 21 |  | 9 |  | 7 |  | 22 |  |  |  | No | ODF 2 SALTO 2 (LC) DIR SALTO 2 | [26 empty] | 8 |  | 7 | METROLAN CODENSA CA-MU TRANSCEIVER ODF 2 PTO 19-20 | [6 empty] | 20 | [23 empty] | 4 | [21 empty] | 2 |  | 21 | [9 empty] | 20 | [9 empty] | 21 |  | 13 | Enlaces BBI de ENEL Piso II, Ruta II Puente ODF 1 PTO 3-4 | 1 |  | 22 |  |  |  | 22 |  | 22 | [14 empty] | 22 |  | 22 |  |  |  | 21 | Rotura a 121 Metros | 21 |  | 21
22 |  | 22 |  | 22 |  | 22 |  | 21 |  | 20 | FIBRA DESHABILITADA | 9 | TELEPROCTECCION CIRCO -USME PAD-TEC 01 DGO SWT3000 PTO OPT (ALARMADO) | 21 | TELEPROTECCION CIRCO - USM EPUENTE ODF 1 H 9 (ALARMADO) | 21 | TELEPROTECCION CIRCO - USME PUENTE A ODF 2 H 10 (ALARMADO) | 21 | TELEPROTECCION COLEGIO - USME PUENTE ODF 1 HILO 1-3(ALARMADO) | 21 | TELEPROTECCION VERAGUAS - TUNAL SIEMENS SW SEL311 |  |  | 33 | ROTOS 3.102 MTRS | 9 |  | 20 |  | 9 |  | 21 |  | 21 |  |  |  | 21 | SAN - SAC 7 RUTA 2 CODENSA CCC ED.TECNICO - CPD SALITRE PUENTE ODF 1 H 9 - 10 | 9 |  | 22 |  | 21 |  | 22 | SIN ENFRENTADOR | 21 |  | 4 |  | 8 |  | 9 |  | 12 |  | 15 | ROTOS A 2.174 MTS | 2 |  | 19 | METROLAN CODENSA EL SOL-CHIA ASR 902 G 0/0/6 | 20 |  | 10 |  | 22 |  | 2 |  | 22 |  | 16 | [7 empty] | 8 |  |  |  | 21 |  |  |  | 9 |  | 9 |  | 8 |  | 9 | ROTOS A 900 MTRS | 22 |  | 21 |  | 23 |  | 23 |  | 17 |  | 3 | ROTOS A 6.000 MTRS |  |  | 21 | TELEPROTECCION 2 SUBA-MORATO PUENTE ODF 1 H 7-8 | 22 |  |  |  | 9 |  | 9 | SIN ENFRENTADOR | 22 |  | ODF 1 CORNING (FC) DIR CALERA |  | 20 |  | 17 |  |  |  | 12 |  | 21 |  | 9 | TELEPROTECCION FLORIDA - OPAIN EXISTENTE PUENTE ODF 1 CS 1 H 5-6 | 21 |  | 21 |  | 12 |  |  |  | 21 | [5 empty] | 2 |  | 9 |  | 21 |  | 22 | EN PUNTA 30 METROS | 9 | NO HABILITADO EN TORRE2213 | 4 |  | 8 | DESABILITADO | 21 | ABIERTO A 1968 MTS | 22 |  | No | ODF 1 CORNING (FC) DIR OF. MESITAS | 23 | [5 empty] | 23 |  | 22 |  | 19 |  | 21 |  |  |  | 22 |  | 17 |  | 22 |  | 10 |  | 8 |  | 23 |  |  |  | 1 | METROLAN CODENSA MUÑA 3- SALTO 2 (CODSW-MUNA3-2 CISCO 2520 GAB SALACO PTO FE0/13) | [26 empty] | 9 |  | 8 | [7 empty] | 21 | [23 empty] | 5 | [21 empty] | 3 |  | 22 | [9 empty] | 21 | [9 empty] | 22 |  | 14 |  | 2 |  | 23 |  |  |  | 23 |  | 23 | [14 empty] | 23 |  | 23 |  |  |  | 22 | Rotura a 121 Metros | 22 |  | 22
23 | RED CORPORATIVA CODENSA, CORP-CCC, ALTA DISPONIBILIDAD 10G RUTA 2, SALA 7 RACK CORE 01, SW CISCO 6506 TE01/01/05 PUENTE | 23 |  | 23 | RED CORPORATIVA CODENSA, CORP-CCC, ALTA DISPONIBILIDAD 10G RUTA 2, SALA 7 RACK CORE 01, SW CISCO 6506 TE01/01/05 PUENTE ODF 3 H 27-28 | 23 | ENLACE BBI de ENEL Ruta I PUENTE ODF 2 CASSETE 1 PTO 17-18 | 22 |  | 21 | FIBRA DESHABILITADA | 10 |  | 22 |  | 22 |  | 22 |  | 22 |  |  |  | 34 | ROTOS 3.102 MTRS | 10 |  | 21 |  | 10 |  | 22 |  | 22 |  |  |  | 22 |  | 10 |  | 23 |  | 22 |  | 23 | SIN ENFRENTADOR | 22 |  | 5 | TELEPROTECCION NOROESTE - TIBABUYES PUENTE CAJA OV GY01 H 9-10 RELE 252 | 9 |  | 10 |  | No | ODF 3 Corning CASSETERA 1 (LC) DIR El SOL | 16 | ROTOS A 2.174 MTS | 3 |  | 20 |  | No | DIR NORTE | 11 |  | 23 |  | 3 |  | 23 |  | 17 | [7 empty] | 9 |  |  |  | 22 |  |  |  | 10 |  | 10 |  | 9 |  | 10 | ROTOS A 900 MTRS | 23 | TELEPROTECCION AVENIDA 1 - CONCORDIA GABINETE WR 06+ FS652 TX2 | 22 |  | 24 |  | 24 |  | 18 |  | 4 | ROTOS A 6.000 MTRS |  |  | 22 |  | 23 |  |  |  | 10 |  | 10 | SIN ENFRENTADOR | 23 | PUENTE A ODF 2 H:21-22 | 21 |  | 21 |  | 18 |  |  |  | No | ODF 3 CORNING (LC) DIR CALERA | 22 |  | 10 |  | 22 |  | 22 |  | 13 |  |  |  | 22 | TLP FACA - VILLETA |  |  |  |  | 3 | METROLAN CODENSA VT- OF VT SW 2520 Fa0/15 | 10 |  | 22 |  | 23 | EN PUNTA 30 METROS | 10 | NO HABILITADO EN TORRE2213 | 5 |  | 9 | DESABILITADO | 22 | ABIERTO A 1968 MTS | 23 |  | 1 |  | 24 | [5 empty] | 24 |  | 23 |  | 20 |  | 22 |  |  |  | 23 | CONTRÓL DE VÁLVULAS | 18 |  | 23 |  | 11 |  | 9 |  | 24 |  |  |  | 2 | [27 empty] | 10 |  | 9 | [7 empty] | 22 | [23 empty] | 6 | [21 empty] | 4 |  | 23 | [9 empty] | 22 | [9 empty] | 23 |  | 15 | TRANSEIVER CTC 2 CON DESTINO A SW 4500 PTO 2-05 | 3 |  | 24 |  |  |  | 24 | SW 2520 | 24 | [14 empty] | 24 |  | 24 |  |  |  | 23 | Rotura a 121 Metros | 23 |  | 23
24 |  | 24 |  | 24 |  | 24 |  | 23 | ENLACE MPLS 10G CODENSA CIRCO - CCC ODF 3 H 1-2 | 22 | FIBRA DESHABILITADA | 11 |  | 23 |  | 23 |  | 23 |  | 23 | ENLACE MPLS 10G CODENSA BOSA - CIRCO PUENTE ODF 1 10-11 |  |  | 35 | ROTOS 3.102 MTRS | 11 |  | 22 |  | 11 |  | 23 |  | 23 |  |  |  | 23 | ENLACE SALITRE - TORCA PUENTE ODF 2 CS 2 H 19-20 | 11 |  | 24 |  | 23 |  | 24 | SIN ENFRENTADOR | 23 |  | 6 |  | 10 |  | 11 |  | 1 | TELEPROTECCION TENJO - EL SOL RELE SEL411L PTO OPT | 17 | ROTOS A 2.174 MTS | 4 |  | 21 |  | 21 |  | 12 |  | 24 |  | 4 |  | 24 |  | 18 | [7 empty] | 10 |  |  |  | 23 |  |  |  | 11 |  | 11 |  | 10 |  | 11 | ROTOS A 900 MTRS | 24 |  | 23 |  |  |  |  | ODF 2 CORNING (LC) DIR SAN CARLOS | 19 |  | 5 | ROTOS A 6.000 MTRS |  |  | 23 | TELEPROTECCION 2 SALITRE - MORATO PUENTE ODF 2 H 15-16 | 24 |  |  |  | 11 |  | 11 | SIN ENFRENTADOR | 24 |  | 22 |  | 22 |  | 19 |  |  |  | 1 | METROLAN CODENSA CL - US SW CISCO 3400 PTO GE0/15 | 23 |  | 11 | TELEPROTECCION OPAIN NTP - OPAIN NTC CELDA +H05 RELE 7SJ64 PTO RX - TX | 23 |  | 23 |  | 14 |  |  |  | 23 | [5 empty] | 4 |  | 11 |  | 23 |  | 24 | EN PUNTA 30 METROS | 11 | NO HABILITADO EN TORRE2213 | 6 |  | 10 | DESABILITADO | 23 | ABIERTO A 1968 MTS | 24 |  | 2 | [7 empty] | No. | SIEMMENS_ ODF2 CHRISCOMM (FC) DIR CAMARA DE VALVULAS | 24 |  | 21 | TELEPROTECCION FLANDES - BARSALOZA DES: RELE PP2 L90 RX-TX 1 | 23 |  |  |  | 24 |  | 19 |  | 24 |  | 12 |  | 10 |  | S/E | ODF 2 |  |  | 3 | [27 empty] | 11 |  | 10 | [7 empty] | 23 | [23 empty] | 7 | [21 empty] | 5 |  | 24 | [9 empty] | 23 | [9 empty] | 24 |  | 16 |  | 4 |  | 25 | [26 empty] | 24 | Rotura a 121 Metros | 24 |  | 24
25 | LAN SAC7 R1 CCC-CPD SA SW1(el de abajo) CAT 3560G PTO 49 PUENTE | 25 |  | 25 | LAN SAC7 R1 CCC-CPD SA SW1(el de abajo) CAT 3560G PTO 49 PUENTE ODF 3 H 43-44 | No | ODF 1: CORNIG (FC) DIR CCC | 24 |  | 23 | FIBRA DESHABILITADA | 12 |  | 24 |  | 24 |  | 24 |  | 24 |  |  |  | 36 | ROTOS 3.102 MTRS | 12 |  | 23 |  | 12 |  | 24 |  | 24 |  |  |  | 24 |  | 12 |  | No | ODF 1 CORNING CASETTE 2 (LC) DIR CSC CAQUEZA | 24 |  | No | ODF 2 CORNING (FC) DIR PORTUGAL | 24 |  | 7 |  | 11 |  | 12 |  | 2 |  | 18 | ROTOS A 2.174 MTS | 5 | ENLACE MPLS 10G EL SOL - SUBA PUENTE ODF 1 H 3-4 | 22 |  | 22 |  | 13 |  | No | ODF CORNING (LC) DIR NELSON ALONZO | 5 |  |  |  | 19 | [7 empty] | 11 |  |  |  | 24 |  |  |  | 12 |  | 12 |  | 11 |  | 12 | ROTOS A 900 MTRS | No | ODF 2 CASSETE 1 (LC) DIR SAN JOSE | 24 |  |  |  | 1 |  | 20 |  | 6 | ROTOS A 6.000 MTRS |  |  | 24 |  | No | ODF 1: CORNIG (LC) DIR CPD SALITRE (2) |  |  | 12 |  | 12 | SIN ENFRENTADOR | No | ODF 2 CORNING (LC) DIR SUBA | 23 |  | 23 |  | 20 |  |  |  | 2 |  | 24 |  | 12 |  | 24 |  | 24 |  | 15 |  |  |  | 24 | [5 empty] | 5 |  | 12 |  | 24 |  |  |  | 12 | NO HABILITADO EN TORRE2213 | 7 |  | 11 | CONTROL UNIDAD 2 PUENTE A 5 - 6 ODF 1 | 24 | ABIERTO A 1968 MTS |  |  | 3 | METROLAN OF MESITAS METROLAN OF ME - CO CTC FRM220 - SW2520 Fa0/23 | [6 empty] | 1 | PUENTE 5960 ODF3 HILOS 7-8 | No | DIR PARAISO | 21 |  | 24 |  |  |  | S/E | ODF GABINETE EEB | 20 | [5 empty] | 11 |  | No | DIR CAMARA DE VALVULAS TEQUENDAMA |  |  | 4 | [27 empty] | 12 |  | 11 | [7 empty] | 24 | [23 empty] | 8 | [21 empty] | 6 |  | 25 | [9 empty] | 24 | [10 empty] | ODF 1 CORNING (FC) DIR CASTELLANA | 17 |  | 5 |  | 26 | [28 empty] | No | ODF 2 CORNING (FC) DIR FUNZA | No | ODF 2 CORNING (FC) DIR SAUCES
26 |  | 26 |  | 26 |  | 25 | METROLAN 10G PUENTE ODF 1 PTO 65-66 | ODF1 CONECTOR FC DIR CALLE 67 |  | 24 | FIBRA DESHABILITADA |  | ODF 2 CORNING (FC) DIR CONCORDIA | ODF 2 CORNING (LC) DIR CAQUEZA |  | No | ODF 1 CORNING (FC) DIR CASETA TELEPROTECCION |  | ODF 2 CORNING (LC) DIR TUNAL CA02630 |  | ODF 1 CORNING (FC) DIR SAN JOSE |  |  | ODF1 CORNING (FC) DIR OFICINA BOSA NOVA |  |  |  | 24 |  | ODF 2 CASETA DE RELÉS TECHO LINEA RIO - VERAGUAS |  |  |  | No | ODF1 CORNING (FC) DIR CHICALA |  |  | No | ODF 1 CORNING (FC) DIR TIBABUYES | 13 |  | 1 | METROLAN CODENSA CAQUEZA - CSC CAQUEZA SW IE4010 GI 1/27 |  | ODF2 CORNING (FC) - RACK ECI DIR BOLIVIA | 1 | METROLAN CODENSA BOLIVIA - PORTUGAL SW IE4010 GI 1/14 |  |  | 8 |  | 12 |  | No | ODF 3 CORNING CASETE 1 (LC) DIR NOROESTE | 3 | TELEPROTECCION BACATA - EL SOL PUENTE ODF 3 CASSETERA 2 H 3 - 4 | 19 | ROTOS A 2.174 MTS | 6 |  | 23 | TELEPROTECCION BACATA - CHIA PUENTE ODF 2 H 5-6 | 23 |  | 14 |  | 1 |  | 6 |  |  |  | 20 | [7 empty] | 12 | [7 empty] | 13 |  | 13 |  | 12 |  | 13 | METROLAN CODENSA SAN FASON-GORGONZOLA SW IE4010 GI 1/13 | 1 | TELEPROTECCION AVENIDA 1 - SAN JOSE RELE PRICIPAL-1 F251 TX-RX1 |  | ODF 2 CORNING (LC) DIR SAN FASON |  |  | 2 | METROLAN CODENSA USME-SAN.CARLOS SW IE4010 GI 1/13 | 21 |  | 7 | ROTOS A 6.000 MTRS |  |  | No | ODF 1 CORNING(LC)CASETERA 2 DIR FONTIBON | 1 |  |  |  | 13 |  |  | ODF 3 GENERICO (FC) DIR PCH SUBA | 1 | PUENTE ODF 1 PTO 3-4 | 24 |  | 24 |  | 21 |  |  |  | 3 |  | No | ODF2 MICROLINK (FC) NUEVO TERMINAL PASAJEROS (NTP) | [6 empty] | 16 |  |  |  | No | ODF 2: CORNING(LC) DIR CSC FACA |  |  |  |  | 6 |  | No | ODF2 CORNING CASSETE 2 (LC) DIR BALSILLAS | [6 empty] | 8 |  | 12 |  | No | ODF2 CORNING (FC) DIR PEÑON |  |  | 4 | [7 empty] | 2 |  |  |  | 23 | TELEPROTECCION FLANDES - BARSALOZA DES: RELE PP1 L90 RX-TX 2 |  |  |  |  | No | DIR LA GUACA | No | Siemens_ODF3: SIN MARCA (LC) DIR Patio de conexiones |  |  |  |  | 12 |  | 1 |  |  |  | 5 | [27 empty] | 13 |  | 12 | [7 empty] | No | ODF 1 SIEMONS (LC) DIR LAGUNETA | [22 empty] | 9 | [21 empty] | 7 |  | 26 | [9 empty] | No | ODF 2: Cultom (SC) Dir:Bascula TZ | [8 empty] | 1 |  | 18 |  | 6 | TELEFONICA EQUIPO METRO | 27 | [28 empty] | 1 | METROLAN CODENSA SW 2520 PTO GE/02 SA-FU | 1 | METROLAN CODENSA SW 2520 PTO FE/02 BM-SA
27 | LAN TO LAN INTERNET CCC-CALLE 93 Ruta 2 PUENTE | 27 |  | 27 | LAN TO LAN INTERNET CCC-CALLE 93 Ruta 2 PUENTE ODF 3 H 45-46 | 26 |  | 25 |  | DIR CARRERA QUINTA HILOS 25-36 |  | 13 | ENLACE MPLS 10G CODENSA CIRCO - CCC DES: ASR 902 TE 0/0/8 | 1 | TELEPROTECCION VICTORIA-CAQUEZA SEL 311 PTO SERIAL 3 | 25 | TELEPROTECCION MUZU - SAN CARLOS PUENTE ODF 1 H 1-2 DES: SEL 311C SERIAL 3 | 1 | METROLAN CODENSA MUZU - TUNAL SW CISCO IE4010 GI 1/14 | 25 |  |  |  | 37 | LAN CORPORATIVA SE BOSA - OFI. BOSA TRANSCEIVER CTC PTO OPT DES:ASR 902 GI 0/0/2 |  |  |  |  | 1 |  |  |  | 25 |  |  |  | 25 | TELEPROTECCIÓN BACATA - SALITRE PUENTE ODF 1 H 15-16 | 14 |  | 2 |  | 1 | TELEPROTECCION RELE DISTENCIA LINEA TIBABUYES - PORTUGAL L90 RX-TX | 2 |  |  |  | 9 |  |  |  | 1 |  | 4 |  | 20 | ROTOS A 2.174 MTS | 7 |  | 24 |  | 24 |  | 15 |  | 2 |  | 7 |  |  |  | 21 | [7 empty] | 13 | [7 empty] | 14 |  | 14 |  | 13 | TELEPROTECCION SAN JOSE - VERAGUAS RELE 670 PP2PUENTE ODF 2 CASSETE 2 H 7-8 | 14 |  | 2 |  | 1 |  |  |  | 3 |  | 22 |  | 8 | ROTOS A 6.000 MTRS |  |  | 1 |  | 2 |  |  |  | 14 |  | 1 |  | 2 |  | ODF 2 (FC) DIR INTERNEXA ISA |  | No | ODF 2 CORNING CASSETERA 1 (LC) DIR USAQUEN | 22 |  |  |  | 4 |  | 1 | METROLAN CODENSA FLORIDA - OPAIN NTP SW IE401 GI 1/14 | [6 empty] | 17 | TELEPROTECCION MOSQUERA - NOROESTE 1 PUENTE CAJA OV 1W0752 H 5-6 |  |  | 1 | LAN CORPOTATIBA FA-CSC FA CTC PTO 1 |  |  |  |  | 7 |  | 1 | METROLAN CODENSA CHICALA - BALSILLAS SW IE4010 GI 1/14 | [6 empty] | 9 | MPLS METROLAN CODENSA BALSILLAS - COLEGIO ASR 902 TE 0/1/8 |  |  | 1 | ABIERTO A 2598 MTS |  |  | 5 | [7 empty] | 3 |  |  |  | 24 | [5 empty] | 45 | TELEPROTECCION LG-CO Conexión hacia ODF Siemens Gabinete Comunicaciones pos 7 y 8 | 1 | TELEPROTECCION LG- ESPERANZA PUENTE ODF 4 PTO 13-14 |  |  |  |  | 13 |  | 2 |  |  |  | 6 | [27 empty] | 14 |  | 13 | [7 empty] | 25 | TELEPROTECCION CRITICA N.ESPERANZA - LAGUNETA (PUENTE ODF 3 H 41-42) | [22 empty] | 10 | [21 empty] | 8 |  | 27 | Lan Extendida LB-Camara Poste 2 TRANSCEIVER CTC | [8 empty] | 1 | LAN CORPORATIVA ENEL ALMACEN-BASCULA TRANSCEIVER | [8 empty] | 2 |  | 19 |  | 7 | SIN MARQUILLA | 28 | [28 empty] | 2 |  | 2
28 |  | 28 |  | 28 |  | 27 | CORE LAN 1 ALTA DISPONIBILIDAD CCC-ECORP PUENTE ODF 1 PTO 3-4 | 26 |  | 25 | ROTOS A 4.353 MTRS | 14 |  | 2 |  | 26 |  | 2 |  | 26 |  |  |  | 38 | [5 empty] | 2 |  |  |  | 26 |  |  |  | 26 |  | 15 |  | 3 |  | 2 |  | 3 | PATCH CORE CONECTADO Y FUSIONADO RIECTAMENTE AL ODF 1 HILOS 1 - 2 DIRECCION TIBABUYES MARCADO COMO PNT ENLACE PNT PUENTE ODF 1 HILOS 1 Y 2 PIGTAIL |  |  | 10 |  |  |  | 2 |  | 5 | TELEPROTECCION BACATA - CHIA PUENTE ODF 3 CASSETERA 2 H 5 - 6 | 21 | ROTOS A 2.174 MTS | 8 |  | No | ODF 2 CORNING (LC) CS 1 DIR TENJO |  |  | 16 |  | 3 | METROLAN CODENSA SINDAMANOY - NELS ALONZO | 8 |  |  |  | 22 | [7 empty] | 14 | [7 empty] | 15 |  | 15 |  | 14 |  | 15 |  | 3 | METROLAN CODENSA AVENIDA 1 - SAN JOSE ASR920 PTO 0/10 | 2 |  |  |  | 4 |  | 23 |  | 9 | ROTOS A 6.000 MTRS |  |  | 2 |  | 3 |  |  |  | 15 |  | 2 |  | 3 | PUENTE ODF 1 PTO 5-6 | 1 | ENLACE TORCA - SE ISA SW 3400 G 0/6 | 1 |  | 23 |  |  |  | 5 | TELEPROTECCION CL - US | 2 | [7 empty] | 18 |  |  |  | 2 | [5 empty] | 8 |  | 2 |  |  |  |  | Reservado TLP BA-FA (2018) |  |  | 10 |  |  |  | 2 | ABIERTO A 2598 MTS |  |  | 6 | [7 empty] | 4 | [9 empty] | 46 |  | 2 | [5 empty] | 14 |  | 3 | METROLAN CODENSA S1 - CV TEQUENDAMA SW CISCO 2520 PTO FE0/15 |  |  | 7 | [27 empty] | 15 |  | 14 | [7 empty] | 26 | [23 empty] | 11 | [21 empty] | 9 |  | 28 | [9 empty] | 2 | [9 empty] | 3 | CORE LAN HA CODENSA CCC-ECORP rack 08 cisco 6506 slot 1 pto 2 | 20 |  | 8 | METROLAN EMG CLL82 CCC-CLL82 TRANSCEIVER CTC | 29 | [28 empty] | 3 | ABIERTO A 260 m | 3
29 |  | 29 |  | 29 |  | 28 |  | 27 |  | 26 | ROTOS A 4.353 MTRS | 15 | FIBRA OSCURA EBB CIRCO +Y01:HIT_CC1 CALLE 61 PRIMER PISO | 3 | METROLAN CODENSA VICTORIA - CAQUEZA SW IE4010 GI 1/15 | 27 | TELEPROTECCION SAN CARLOS - VICTORIA 2 PUENTE ODF 3 H 1-2 DES: SEL 311 C PTO OPT | 3 | TELEPROTECCION MUZU - TUNAL 1 PACTEC 02 PTO DGO DES: LINEA TUNAL SWT3000 PTO OPT | 27 | TELEPROTECCION SAN JOSE- AVENIDA 1 PUENTE ODF 1 H 39 - 40 |  |  | 39 | [5 empty] | 3 | TELEPROTECCION TECHO - RIO PP2 DES: ODF 4 HILOS 5-6 |  |  | 27 |  |  |  | 27 | TELEPROTECCION RFL BACATA - SUBA RELE L9745 PTO OPT | 16 |  | 4 |  | 3 | TELEPROTECCION RELE DISTANCIA LINEA TIBABUYES - PORTUGAL RELE L90 RX - TX | 4 |  |  |  | 11 |  |  |  | 3 | TELEPROTECCION RFL BACATA - SALITRE RELE 9745 PTO OPT | 6 |  | 22 | ROTOS A 2.174 MTS | 9 |  | 1 | TELEPROTECCION EL SOL - TENJO RELE SEL 311C PTO 3 |  |  | 17 |  | 4 |  | 9 |  |  |  | 23 | [7 empty] | 15 | [7 empty] | 16 |  | 16 |  | 15 | TELEPROTECCION SAN JOSE - VERAGUAS PUENTE ODF 2 CASSETE 2 PTO 9-10 | 16 |  | 4 |  | 3 |  |  |  | 5 | TELEPROTECCION COLEGIO - USME SIEMENS SW3000 PTO RX-TX (ALARMADO) | 24 |  | 10 | ROTOS A 6.000 MTRS |  |  | 3 |  | 4 |  |  |  | 16 |  | 3 | METROLAN CODENSA MORATO - PCH SUBA SW IE4010 GI 1/14 | 4 |  | 2 |  | 2 |  | 24 |  |  |  | 6 |  | 3 | TELEPROTECCION CODENSA FLORIDA - OPAIN NTP SEL 2505 | [6 empty] | 19 | TELEPROTECCION MOSQUERA - NOROESTE 2 PUENTE CAJA OV 1W0752 H 3-4 |  |  | 3 | [5 empty] | 9 |  | 3 | [7 empty] | 11 |  |  |  | 3 | ABIERTO A 2598 MTS | [10 empty] | 5 | [9 empty] | 47 | Conexión hacia ODF Siemens Gabinete Comunicaciones pos 9 y 10 | 3 | TELEPROTECCION LAGUNETA- COLEGIO PADTEC 03 |  |  |  |  | 15 |  | 4 |  |  |  | 8 | [27 empty] | 16 |  | 15 | [7 empty] | 27 | [23 empty] | 12 | [21 empty] | 10 |  | 29 | [9 empty] | 3 | [9 empty] | 4 |  | 21 |  | 9 | Hilo atenuado a 1800Mts | 30 | [28 empty] | 4 | ABIERTO A 260 m | 4
30 |  | 30 |  | 30 |  | 29 | LAN EMG CLL82 CCC-CLL82 PUENTE ODF 2 PTO 1-2 | 28 |  | 27 | ENLACE MPLS 10G CODENSA CIRCO - CCC PUENTE ODF1 HILOS 1-2 | 16 |  | 4 |  | 28 |  | 4 | TELEPROTECCION MUZU - TUNAL 2 PADTEC 03 PTO DGO DES: LINEA TUNAL SWT3000 PTO OPT | 28 |  |  |  | 40 | [5 empty] | 4 |  |  |  | 28 | METROLAN CODENSA FONTIBON - CHICALA SW IE4010 GI 1/13 |  |  | 28 |  | 17 |  | 5 |  | 4 |  | 5 | PATCH CORE CONECTADO Y FUSIONADO RIECTAMENTE AL ODF 1 HILOS 3 - 4 DIRECCION TIBABUYES MARCADO COMO PNT ENLACE PNT PUENTE ODF 1 PUERTOS 3 Y 4 PICTEL |  |  | 12 |  |  |  | 4 |  | 7 | METROLAN CODENSA TENJO - EL SOL SW IE4010 GI 1/13 | 23 | ROTOS A 2.174 MTS | 10 |  | 2 |  |  |  | 18 |  | 5 |  | 10 |  |  |  | No | ODF 3 PANDUIT SC (MM) DIR: OFICINA INGENIEROS | [6 empty] | 16 | [7 empty] | 17 |  | 17 |  | 16 |  | 17 | ROTOS A 2.700 MTRS | 5 |  | 4 |  |  |  | 6 |  |  | ODF 2 CORNING (LC) DIR MUZU | 11 | ROTOS A 6.000 MTRS |  |  | 4 |  | 5 |  |  |  | 17 |  | 4 |  | 5 | PUENTE ODF 1 PTO 7-8 | 3 | ROTO | 3 |  | No | ODF 3 CORNING (LC) DIR TORCA |  |  | 7 |  | 4 | [7 empty] | 20 |  |  |  | 4 | [5 empty] | 10 |  | 4 |  |  |  |  | METROLAN CODENSA BA - FC SW CISCO 2520 PTO FE0/16 |  |  | 12 |  |  |  | 4 | ABIERTO A 2598 MTS |  |  | No | DIR CONTROLADOR UNIDAD 1 | [6 empty] | 6 |  | ODF1 CORNING (LC) DIR BARSALOZA | [7 empty] | 48 |  | 4 | [5 empty] | 16 |  | 5 |  |  |  | 9 | [27 empty] | 17 |  | 16 | [7 empty] | 28 | [24 empty] | ODF 2 CORNING CASETERA 2 MM DIR SUBESTACION GIS | [20 empty] | 11 |  | 30 | [9 empty] | 4 | [9 empty] | 5 | CORE LAN HA CODENSA CCC-ECORP rack 07 cisco 6506 slot 1 pto 5 | 22 |  | 10 | METROLAN EMG CLL82 CCC-CLL82 TRANSCEIVER CTC | 31 | [28 empty] | 5 | ABIERTO A 260 m | 5
31 |  | 31 |  | 31 |  | 30 |  | 29 |  | 28 |  | 17 |  | 5 |  | 29 | TELEPROTECCION SAN CARLOS - VICTORIA 1 PUENTE ODF 1 H 15-16 DES: SEL 311 C PTO OPT | 5 | TELEPROTECCION TUNAL - VERAGUAS PUENTE ODF 1 H 9-10 | 29 |  |  |  | 41 | [5 empty] | 5 | TELEPROTECCION TECHO - RIO PP1 DES:ODF 4 H 3 -4 |  |  | 29 |  |  |  | 29 | ENLACE MPLS 10G SUBA - NOROESTE ASR 902 TE 0/1/8 | 18 |  | 6 |  | 5 | METROLAN CODENSA TIBABUYES - BOLIVIA SW CISCO IE4010 G1/15 | 6 |  |  |  | No | ODF 3 CORNING CASSETE 1(LC) DIR BACATA fibra OPGW |  |  | 5 | TELEPROTECCION RFL BACATA - FLORIDA (1) RELE 9745 PTO OPT | 8 |  | 24 | ROTOS A 2.174 MTS | 11 |  | 3 | TELEPROTECCION EL SOL - BACATA RFL 9745 PTO 5 |  |  | 19 |  | 6 |  | 11 |  |  |  | 1 | [7 empty] | 17 | [7 empty] | 18 |  | 18 |  | 17 |  | 18 | ROTOS A 2.700 MTRS | 6 |  | 5 |  |  |  | 7 |  | 1 | METROLAN CODENSA TUNAL - MUZU SW IE4010 GI 1/15 | 12 | ROTOS A 6.000 MTRS |  |  | 5 |  | 6 |  |  |  | 18 |  | 5 | TELEPROTECCION MORATO - USAQUEN RELE F151 PTO OPT | 6 |  | 4 |  | 4 |  | 1 | METROLAN CODENSA CALERA-TORCA SW IE4010 GI 1/13 |  |  | 8 |  | 5 | TELEPROTECCION CODENSA FLORIDA - OPAIN EXISTENTE SEL 2505 | [6 empty] | 21 | TELEPROTECCION NOROESTE - TERMINAL PUENTE ODF 2 CS 2 H 13-14 |  |  | 5 | [5 empty] | 11 |  | 5 | [7 empty] | 13 |  |  |  | 5 | ABIERTO A 2598 MTS |  |  | 1 | CONTROL VALVULA 1 PUENTE A 19-20 ODF 3 PARAISO | [6 empty] | 7 |  | 1 | MLAN GUACA - BARZAALOSA | [6 empty] | No | RCE_ODF1 GENERICO (LC) DIR GIS | 5 | OCUPADO SIN MARQUILLA |  |  |  |  | 17 |  | 6 |  |  |  | 10 | [27 empty] | 18 |  | 17 | [7 empty] | 29 | [23 empty] | 13 | LAN CORPORATIVA CODENSA - EMGESA RED WIFI EXTENDIDA POZO B - SUB. GIS SW C9200 COL_SW_GX_CAVERNA_CORP_POZOB GI 1/1/2 | [20 empty] | 12 | [11 empty] | 6 | [9 empty] | 6 |  | 23 |  | 11 | METROLAN CODENSA EMGCLL82 - CT SW CISCO 2520 PTO GI0/1 | 32 | [28 empty] | 6 | ABIERTO A 260 m | 6
32 |  | 32 |  | 32 |  | 31 | ENLACE MPLS CIRCO - CCC PUENTE ODF 1 PTO 59-60 | 30 |  | 29 | TELEPROTECCION CRITICA (SWT3000) CALLE 67-CIRCO PUENTE ODF 1 PTO 37-38 | 18 |  | 6 |  | 30 |  | 6 |  | 30 |  |  |  | 42 | [5 empty] | 6 |  |  |  | 30 | METROLAN CODENSA FONTIBON - CHICALA SW IE4010 GI 1/13 |  |  | 30 | METROLAN CODENSA SUBA - TIBABUYES ASR 902 GI 0/1/4 | 19 |  | 7 |  | 6 |  | 7 |  |  |  | 1 |  |  |  | 6 |  | 9 |  |  |  | 12 |  | 4 |  |  |  | 20 |  | 7 |  | 12 |  |  |  | 2 | [7 empty] | 18 | [7 empty] | 19 |  | 19 |  | 18 |  | 19 | TELEPROTECCION CONCORDIA - SAN JOSE PUENTE ODF 1 H 11-12 | No | ODF 2 CASSETE 1 (LC) DIR VERAGUAS | 6 |  |  |  | 8 |  | 2 |  | 13 | ROTOS A 6.000 MTRS |  |  | 6 |  | 7 |  |  |  | 19 |  | 6 |  | 7 | PUENTE ODF 1 PTO 9-10 | 5 |  | 5 |  | 2 |  |  |  | 9 | DISPONBLES ENLACE CLARO | 6 | [7 empty] | 22 |  |  |  | 6 | [5 empty] | 12 |  | 6 |  |  |  |  | METROLAN CODENSA CK - BA SW CISCO 2520 PTO FE0/X |  |  | 14 |  |  |  | 6 | ABIERTO A 2598 MTS |  |  | 2 | [7 empty] | 8 | PUENTE 5556 ODF3 HILOS 11-12 | 2 | [7 empty] | 1 | SENSORES CENTRAL PARAISO | 6 | OCUPADO SIN MARQUILLA |  |  |  |  | 18 |  | 7 |  |  |  | 11 | [27 empty] | No | ODF 2 CORNING (LC) DIR CANOAS | 18 | [7 empty] | 30 | [23 empty] | 14 | [21 empty] | 13 | [11 empty] | No | ODF 2: Cultom (SC) Dir: Enfermeria TZ | [8 empty] | 7 |  | 24 |  | 12 |  | 33 | [28 empty] | 7 | ABIERTO A 260 m | 7
33 |  | 33 |  | 33 |  | 32 |  | 31 |  | 30 |  | 19 | METROLAN CODENSA CIRCO - CONCORDIA ASR 901 GI 0/1/6 | 7 |  | 31 |  | 7 |  |  | ODF 1 CORNING (FC) DIR AVENIDA PRIMERA |  |  | ODF 2 FIS (FC) DIR: VENECIA | [5 empty] | 7 |  |  |  | 31 |  |  |  | 31 | ENLACE MPLS 10G SUBA - NOROESTE ASR 902 TE 0/1/8 | 20 |  | 8 |  | 7 | TELEPROTECCION TIBABUYES - NOROESTE SWT3000 PTO RX-TX | 8 |  |  |  | 2 |  |  |  | 7 | TELEPROTECCION RFL BACATA - SUBA RELE 9745 PTO OPT | 10 | [5 empty] | 5 | TELEPROTECCION BACATA - CHIA PUENTE ODF 1 H 23-24 |  |  | 21 |  | 8 |  | 13 |  |  | METROLAN CODENSA ES - ZP SW CISCO 2520 PTO FE0/16 | 3 | [7 empty] | 19 | [7 empty] | 20 |  | 20 |  | 19 |  | 20 |  | 7 | TELEPROTECCION CONCORDIA - SAN JOSE PUENTE ODF 1 H 3 Y 4 | 7 |  |  |  | 9 |  | 3 | TELEPROTECCION TUNAL - MUZU I PADTEC 01 PTO DGO | 14 | ROTOS A 6.000 MTRS |  |  | 7 |  | 8 |  |  |  | 20 |  | 7 | TELEPROTECCION MORATO - USAQUEN RELE F152 PTO OPT | 8 |  | 6 |  | 6 |  | 3 | TELEPROTECCION CALERA-TORCA SEL411 RX-TX |  |  | 10 |  | 7 | [7 empty] | 23 | TELEPROTECCION NOROESTE - TERMINAL 2 PUENTE ODF 2 CS 2 H 15-16 |  |  | 7 | [7 empty] | 7 | [7 empty] | 15 |  |  |  | 7 | ABIERTO A 2598 MTS |  |  | 3 | [7 empty] | 9 |  | 3 | TLP GUACA - BARZALOSA PP1 | [6 empty] | 2 | SENSORES CENTRAL PARAISO | 7 | [5 empty] | 19 |  | 8 |  |  |  | 12 | [27 empty] | 19 |  | No | CAJA OB 1 (LC) DIR CHARQUITO | [6 empty] | 31 | [23 empty] | 15 | [21 empty] | 14 | [11 empty] | 7 | LAN CORPORATIVA ENEL ALMACEN-CASINO TRANSCEIVER TPLINK | [8 empty] | 8 | METROLAN CODENSA CA - CORP SW CISCO SW ME 2520 PTO GE0/2 |  | ODF 1 CULTOM (LC) DIR CCC |  |  | 34 | [28 empty] | 8 | ABIERTO A 260 m | 8
34 |  | 34 |  | 34 |  | 33 | FIBRA OSCURA EEB 2 TO-CPD SA PUENTE ODF 1 PTO 71 | 32 |  | 31 | METROLAN CODENSA CONCORDIA - CRA5 SW IE4010 Gi1/15 | 20 |  | 8 |  | 32 |  | 8 |  | 31 | TELEPROTECCION CONCORDIA - SAN JOSE PUENTE ODF 1 H 51-52 |  |  | 1 | ROTOS A 3.132 MTRS |  |  |  |  | 8 |  |  |  | 32 |  |  |  | 32 | METROLAN CODENSA SUBA - TIBABUYES ASR 902 GI 0/1/4 | 21 | RESERVA ENLACE EBB TORCA - CPD SALITRE | 9 |  | 8 |  | 9 |  |  |  | 3 | TELEPROTECCION RFL BACATA - SALITRE PUENTE ODF 3 CASSETE 2 H 3-4 |  |  | 8 |  | 11 | [5 empty] | 6 |  |  |  | 22 |  | 9 |  | 14 |  |  |  | 4 | [7 empty] | 20 | [7 empty] | 21 |  | 21 |  | 20 |  | 21 | TELEPROTECCION SAN JOSE-VERAGUAS PUENTE ODF 1 H 9-10 | 8 |  | 8 |  |  |  | 10 | TELEPROTECCION CIRCO - USME DES: PADTEC PTO DGO SWT3OOO LINEA CIRCO PTO OPT (ALARMADO) | 4 | TELEPROTECCION TUNAL - MUZU II PADTEC 02 PTO DGO | 15 | ROTOS A 6.000 MTRS |  |  | 8 |  | 9 |  |  |  | 21 |  | 8 |  | 9 | PUENTE ODF 1 PTO 11-12 | 7 |  | 7 |  | 4 |  |  |  | 11 |  | 8 | [7 empty] | 24 |  |  |  | 8 | [7 empty] | 8 |  |  |  |  | ASR 902 CCR-BA |  |  | 16 |  |  |  | 8 | ABIERTO A 2598 MTS |  |  | 4 | [7 empty] | 10 | PUENTE 5556 ODF3 HILOS 11-12 | 4 | [7 empty] | 3 | SENSORES CENTRAL PARAISO | 8 | [5 empty] | 20 |  | 9 |  |  |  | 13 | [27 empty] | 20 |  | 1 | MEDIDORES SE DESCONOCE DESTINO | [6 empty] | 32 | [23 empty] | 16 | [21 empty] | 15 | [11 empty] | 8 | [9 empty] | 9 |  | 25 | ODF 1 PTO 25-26 CORE 1 PTO GE/03 |  |  | 35 | [28 empty] | 9 | ABIERTO A 260 m | 9
35 |  | 35 |  | 35 |  | 34 |  | 33 |  | 32 |  | 21 |  | 9 |  | 33 |  | 9 |  | 32 |  |  |  | 2 | LAN CORPORATIVA SE BOSA - CSC VENECIA TRANSCEIVER CTC PTO OPT DES:ASR 902 GI 0/0/3 |  |  |  |  | 9 | TELEPROTECCION TECHO - VERAGUAS PP2 DES: ODF 5 H 1-2 |  |  | 33 |  |  |  | 33 |  | 22 |  | 10 |  | 9 | TELEPROTECCION TIBABUYES - BOLIVIA SEL 311 PTO OPT RX-TX | 10 |  |  |  | 4 |  |  |  | 9 | TELEPROTECCION RFL NOROESTE - TENJO PUENTE ODF 3 CS 2 H 15-16 | 12 | [5 empty] | 7 | METROLAN CODENSA EL SOL - TENJO ASR 902 GI 0/0/7 |  |  |  | DIR RC1688 | 10 |  | 15 |  |  |  | 5 | LAN CORPORATIVA TZ-OF INGENIEROS TRANSCEIVER TRENET | [6 empty] | 21 | [7 empty] | 22 |  | 22 |  | 21 | TELEPROTECCION SAN JOSE-AVENIDA 1 RELE 670 PP1 PUENTE ODF 1 CASSETE 1 PTO 3-4 | 22 |  | 9 |  | 9 |  |  |  | 11 |  | 5 | TELEPROTECCION TUNAL - VERAGUAS SIEMENS SW3000 PTO OPT | 16 | ROTOS A 6.000 MTRS |  |  | 9 | ENLACE MPLS 10G CCRC SALITRE - BALSILLAS ASR 902 TE 0/2/8 | 10 |  |  |  | 22 |  | 9 |  | 10 |  | 8 |  | 8 |  | 5 |  |  |  | 12 |  | 9 | [7 empty] | No | ODF 2 CORNING (LC) DIR BALSILLAS |  |  | 9 | [7 empty] | 9 | [7 empty] | 17 |  |  |  | 9 | ABIERTO A 2598 MTS |  |  | 5 | [7 empty] | 11 |  | 5 | TLP GUACA - BARZALOSA PP2 | [6 empty] | 4 | SENSORES CENTRAL PARAISO | 9 | [5 empty] | 21 |  | 10 |  |  |  | 14 | [27 empty] | 21 |  | 2 | MEDIDORES SE DESCONOCE DESTINO | [6 empty] | 33 | [23 empty] | 17 | [21 empty] | 16 | [11 empty] | 9 | [9 empty] | 10 |  | 26 |  |  |  | 36 | [28 empty] | 10 | ABIERTO A 260 m | 10
36 |  | 36 |  | 36 |  | 35 | CORE LAN 2 ALTA DISPONIBILIDAD CCC-ECORP PUENTE ODF 1 PTO 5-6 | 34 |  | 33 | TELEPROTECCION CONCORDIA - CRA5 SWT 3000 PTO OPT | 22 |  | 10 |  | 34 |  | 10 |  | 33 |  |  |  | 3 | ROTOS A 3.132 MTRS |  |  |  |  | 10 |  |  |  | 34 |  |  |  | 34 |  | 23 | RESERVA ENLACE EBB TORCA - CPD SALITRE | 11 |  | 10 |  | 11 |  |  |  | 5 | TELEPROTECCION RFL BACATA - FLORIDA (1) PUENTE ODF 3 CASSETE 2 H 9-10 |  |  | 10 |  | 13 | ENLACE MPLS 10G NOROESTE - EL SOL PUENTE ODF 3 CS 2 H 13-14 |  |  |  |  | 8 |  |  |  | 23 | ASR 902 G0/0/1 IE200_RC1688 | 11 |  | 16 |  |  |  | 6 | [7 empty] | 22 | [7 empty] | 23 |  | 23 |  | 22 |  | 23 | TELEPROTECCION SAN JOSE-VERAGUAS PUENTE ODF 1 H 7-8 | 10 |  | 10 |  |  |  | 12 |  | 6 |  | 17 | ROTOS A 6.000 MTRS |  |  | 10 |  | 11 |  |  |  | 23 |  | 10 |  | 11 | PUENTE ODF 1 PTO 13-14 | 9 |  | 9 |  | 6 |  |  |  | 13 |  | 10 | [7 empty] | 1 |  |  |  | 10 | [7 empty] | 10 |  |  |  |  | Reservado TLP FO-BA 2 (2018) |  |  | 18 |  |  |  | 10 | ABIERTO A 2598 MTS |  |  | 6 | [7 empty] | 12 |  | 6 | [7 empty] | 5 | SENSORES CENTRAL PARAISO | 10 | [5 empty] | 22 |  | 11 |  |  |  | 15 | [27 empty] | 22 | METROLAN CODENSA MUÑA - CANOAS SW IE4010 GI 1/14 | 3 | MEDIDORES SE DESCONOCE DESTINO | [6 empty] | 34 | [23 empty] | 18 | [21 empty] | 17 | METROLAN CODENSA TZ - CC TRANSCEIVER TPLINK H13 - 14 | [10 empty] | 10 | [9 empty] | 11 |  | 27 | ODF 1 PTO 27-28 CORE 2 PTO GE/03 |  |  | 37 | [28 empty] | 11 | ABIERTO A 260 m | 11
37 |  | 37 |  | 37 |  | 36 |  | 35 |  | 34 |  | 23 |  | 11 |  | 35 |  | 11 |  | 34 |  |  |  | 4 | ROTOS A 3.132 MTRS |  |  |  |  | 11 | TELEPROTECCION TECHO - VERAGUAS PP1 DES: ODF 5 H 3-4 |  |  | 35 |  |  |  | 35 |  | 24 |  | 12 |  | 11 | METROLAN CODENSA NOROESTE - SUBA PUENTE ODF 1 H 5-7 | 12 |  |  |  | 6 |  |  |  | 11 |  | 14 | [5 empty] | 9 |  |  |  | 24 |  | 12 |  | 17 | METROLAN CODENSA TZ - CC TRANSCEIVER TPLINK H13 - 14 |  |  | No | CAJA TERMINAL DE 8 (LC) GABINETE CIBERSEGURIDAD | [6 empty] | 23 | [7 empty] | 24 |  | 24 |  | 23 | TELEPROTECCION SAN JOSE - AVENIDA 1 RELE 670 PP1 PUENTE ODF 1 CASSETE 1 PTO 7-8 | 24 |  | 11 |  | 11 | [5 empty] | 7 |  | 18 | ROTOS A 6.000 MTRS |  |  | 11 | METROLAN CODENSA SALITRE - FONTIBON PUENTE ODF 2 H 11-12 | 12 |  |  |  | 24 |  | 11 | METROLAN CODENSA MORATO - SUBA SW IE4010 GI 1/16 | 12 |  | 10 |  | 10 |  | 7 |  |  |  | 14 |  | 11 | TELEPROTECCION CODENSA FLORIDA - OPAIN NTP SEL 2505 | [6 empty] | 2 |  |  |  | 11 | [7 empty] | 11 | [7 empty] | 19 |  |  |  | 11 | ABIERTO A 2598 MTS |  |  | No | DIR CONTROLADOR UNIDAD 2 | [6 empty] | No. | SIEMMENS_ ODF3 GENERICO (FC) DIR LA TINTA - PÁRAISO | 7 | [7 empty] | 6 | SENSORES CENTRAL PARAISO | 11 | [5 empty] | 23 |  | 12 |  |  |  | 16 | [27 empty] | 23 |  | 4 | LIBRE | [6 empty] | 35 | [23 empty] | 19 | [21 empty] | 18 | [11 empty] | 11 | [9 empty] | 12 |  | 28 |  |  |  | 38 | [28 empty] | 12 | ABIERTO A 260 m | 12
38 |  | 38 |  | 38 |  | 37 | FIBRA OSCURA EEB 1 TO-CPD SA PUENTE ODF 1 PTO 70 | 36 |  | 35 | FIBRA OSCURA EEB 3 CIRCO - CALLE 51 PUENTE ODF 1 H 3-4 | 24 |  | 12 |  | 36 |  | 12 |  | 35 |  |  |  | 5 | ROTOS A 3.132 MTRS |  |  |  |  | 12 |  |  |  | 36 |  |  |  | 36 |  | No | ODF 2 CORNING CASSETERA 2 (LC) DIR CASTELLANA |  |  | 12 |  | No | ODF 3 CORNING CASSETE 1 (LC) DIR NOROESTE |  |  | 7 | TELEPROTECCION RFL BACATA - SUBA PUENTE ODF 3 CASSETE 2 H 7-8 |  |  | 12 |  | 15 | GETWAY COMUNICACIONES +U02 BACATA - EL SOL PUENTE ODF 3 CS 2 H 15-16 |  |  |  |  | 10 |  |  |  | No | ODF 2 CORNING CASSETE 1 (LC) DIR GRAN SABANA | 13 |  | 18 |  |  |  | 1 | CIBERSEGURIDAD/PTO1 HILOS 1-2 PRINCIPAL | [6 empty] | 24 | [8 empty] | ODF 3 FIS (FC) Dir Calle 51 |  | ODF 2 CORNING (LC) DIR CONCORDIA | 24 |  |  |  | 12 |  | 12 | [5 empty] | 8 |  | 19 | ROTOS A 6.000 MTRS |  |  | 12 | [7 empty] | 12 |  | 13 | PUENTE ODF 1 PTO 15-16 | 11 |  | 11 |  | 8 |  |  |  | 15 |  | 12 | [7 empty] | 3 |  |  |  | 12 | [7 empty] | 12 | [7 empty] | 20 |  |  |  | 12 | ABIERTO A 2598 MTS |  |  | 7 | [7 empty] | 1 |  | 8 | [7 empty] | 7 | SENSORES CENTRAL PARAISO | 12 | [5 empty] | 24 | [5 empty] | 17 | [27 empty] | 24 | METROLAN CODENSA MUÑA - CANOAS SW IE4010 GI 1/14 | 5 | MEDIDORES SE DESCONOCE DESTINO | [6 empty] | 36 | [23 empty] | 20 | [21 empty] | 19 | [11 empty] | 12 | [9 empty] | 13 |  | 29 |  |  |  | 39 | [28 empty] | 13 | ABIERTO A 260 m | 13
39 |  | 39 |  | 39 |  | 38 | FIBRA OSCURA EEB 1 TO-CPD SA PUENTE ODF 1 PTO 71 | 37 | TELEPROTECCION CALLE 67 - CIRCO LINEA CIRCO SWT 300 PTO OPT PUENTE ODF 3 H 9-11 - PROVICIONAL | 36 |  |  |  | 13 |  | No | ODF 2 CORNING (LC) DIR USME | 13 |  | 36 |  |  |  | 6 | LAN CORPORATIVA SE BOSA - CSC VENECIA TRANSCEIVER CTC PTO OPT DES:ASR 902 GI 0/0/3 |  |  |  |  | ODF 3 (SC) CASETA DE RELÉS LINEA TERMINAL |  |  |  | No | ODF1 CORNING (FC) DIR OFICINA FONTIBON |  |  | No | ODF 1 CORNING (FC) DIR OFICINA SUBA | 1 |  |  |  | 13 | TELEPROTECCION BOLIVIA - SALITRE PUENTE ODF 1 H 3-4 | 1 |  |  |  | 8 |  |  |  | 13 | ENLACE MPLS 10G NOROESTE - EL SOL PUENTE ODF 3 CS 2 H 13-14 | 16 | [5 empty] | 11 |  |  |  | 1 |  | 14 |  | 19 |  |  |  | 2 | [15 empty] | 1 | TELEPROTECCION CALLE 67 - CIRCO LINEA CIRCO SWT 300 PTO OPT - PROVICIONAL | 1 | ROTOS A 1.453 MTRS | No | ODF 2 (LC) CASSETE 1 DIR GIS |  |  | 13 |  | 13 | METROLAN CODENSA GORGONZOLA - SAN FASON SW IE4010 GI 1/14 |  |  |  |  | 9 |  | 20 | ROTOS A 6.000 MTRS |  |  | No | ODF 1 CORNING(LC) CASETERA 2 DIR LA PAZ | [8 empty] | 14 |  | 12 |  | 12 |  | 9 |  |  |  | 16 | [9 empty] | 4 | [19 empty] | 21 | METROLAN CODENSA BALSILLAS - PARAISO ASR 902 GI 0/1/7 |  |  | 13 | METROLAN CODENSA DT - PE CISCO 2520 GE0/01 |  |  | 8 | [7 empty] | 2 |  | 9 | [7 empty] | 8 | SENSORES CENTRAL PARAISO | 13 | OCUPADO SIN MARQUILLA |  |  |  |  | No | ODF 2: CORNING (LC) DIR MUÑA 3 |  |  |  |  | 18 | [29 empty] | 6 | MEDIDORES SE DESCONOCE DESTINO | [6 empty] | No | ODF1 SIEMONS (LC) DIR COMPARTIR | [22 empty] | 21 | [21 empty] | 20 | [11 empty] | No | ODF 2: Cultom (SC) Dir: Shelter TZ | [8 empty] | 14 |  | 30 |  |  |  | 40 | [28 empty] | 14 | ABIERTO A 260 m | 14
40 |  | 40 |  | 40 |  | 39 | TELEPROTECCION AU - CT SWT 3000 PTO OPT | 38 |  | S/E CIRCO HILOS 37-48 |  |  |  | 14 |  | 1 |  | 14 |  | 37 |  |  |  | 7 | ROTOS A 3.132 MTRS |  |  |  |  | 1 | TELEPROTECCION TECHO -TERMINAL PP 2 DES: ODF 4 CST 1 H 17-18 |  |  | 37 |  |  |  | 37 |  | 2 |  |  |  | 14 |  | 2 |  |  |  | 9 | TELEPROTECCION NOROESTE - TENJO PUENTE CAJA OV GY01 H 3-4 |  |  | 14 |  | 17 | ENLACE MIRRORED BITS EL SOL RACK+U02 BACATA - EL SOL PUENTE ODF 3 CS 2 H 9-10 |  |  |  |  | 12 |  |  |  | 2 |  | 15 |  | 20 |  |  |  | 3 | CIBERSEGURIDAD/PTO1 HILOS 3-4 SECUNDARIO | [14 empty] | 2 |  | 2 | ROTOS A 1.453 MTRS | 1 | FO MULTIMODO TF21:P1/SWO1:1X |  |  | 14 |  | 14 | [5 empty] | 10 |  | 21 | ROTOS A 6.000 MTRS |  |  | 13 | [9 empty] | 15 | PUENTE ODF 1 PTO 17-18 | ODF 3 (FC) DIR CASETA 03 NN |  | 13 | TELEPROTECCION AJ-US CONVERSOR FO - DB9 SEL 311 | 10 |  |  |  | 17 | [9 empty] | 5 | [19 empty] | 22 |  |  |  | 14 |  |  |  | 9 | CONTROL UNIDAD 2 PUENTE A 23 - 24 ODF 3 | [6 empty] | 3 |  | 10 | [7 empty] | 9 | SENSORES CENTRAL PARAISO | 15 | [5 empty] | 1 | [5 empty] | 19 | [29 empty] | 7 | METROLAN CODENSA CA-CH PTO 13 | [6 empty] | 37 | METROLAN CODENSA N.ESPERANZA - COMPARTIR ASR 920 GI 0/0/22 | [22 empty] | 22 | [21 empty] | 21 | [11 empty] | 13 | LAN CORPORATIVA ENEL ALMACEN-SHELTER TRANSCEIVER | [8 empty] | 15 |  | 31 |  |  |  | 41 | [28 empty] | 15 | ABIERTO A 260 m | 15
41 |  | 41 |  | 41 |  | 40 |  | 39 | HILO 1 METROLAN CODENSA CALLE 51 - CALLE 67 SW IE4010 GI 1/13 | 37 | TELEPROTECCION CRITICA (SWT3000) CALLE 67-CIRCO PUENTE ODF 1 PTO 29-30 |  |  | 15 |  | 2 | METROLAN CODENSA SAN CARLOS - USME SW IE4010 GI 1/13 | 15 |  | 38 |  |  |  | 8 | ROTOS A 3.132 MTRS |  |  |  |  | 2 |  |  |  | 38 | LAN COORPORATIVA FONTIBON - OF FONTIBON CTC FRM220 PTO OPT DES: SW GI 1/10 |  |  | 38 |  | 3 |  |  |  | 15 | TELEPROTECCION BACATA - SALITRE PUENTE ODF 1 H 1-2 | 3 | TELEPROTECCION RFL BACATA - SALITRE PUENTE ODF 1 H 15-16 |  |  | 10 |  |  |  | 15 |  | 18 | [5 empty] | 13 | ENLACE MPLS 10G EL SOL - NOROESTE ASR 902 TE 0/3/0 |  |  | 3 |  | 16 |  | 21 |  |  |  | 4 | [15 empty] | 3 | METROLAN CODENSA CALLE 67 - CALLE 51 SW IE4010 GI 1/14 | 3 | ROTOS A 1.453 MTRS | 2 | SOLO ENFRENTADOR |  |  | 15 | TELEPROTECCION AVENIDA 1 - SAN JOSE RELE PRICIPAL-2 F252 TX-RX2 | 15 | [5 empty] | 11 |  | 22 | ROTOS A 6.000 MTRS |  |  | 14 | [9 empty] | 16 |  | 1 | TELEPROTECCION TORCA-CALERA PUENTE ODF 5 Pto 3-4 | 14 |  | 11 |  |  |  | 18 | [9 empty] | 6 | [19 empty] | 23 |  |  |  | 15 |  |  |  | 10 | [7 empty] | 4 |  | 11 | [7 empty] | 10 | SENSORES CENTRAL PARAISO | 16 | [5 empty] | 2 | [5 empty] | 20 | [29 empty] | 8 | [7 empty] | 38 | [23 empty] | 23 | [21 empty] | 22 | [11 empty] | 14 | [9 empty] | 16 |  | 32 |  |  |  | 42 | [28 empty] | 16 | ABIERTO A 260 m | 16
42 |  | 42 |  | 42 |  | 41 | METROLAN CODENSA CT - CCC SW2 CISCO ME 3400 GE 0/14 | 40 |  | 38 |  |  |  | 16 |  | 3 |  | 16 |  | 39 | TELEPROTECCION SAN JOSE - AVENIDA 1 PUENTE ODF 1 H 27-28 |  |  | 9 | ROTOS A 3.132 MTRS |  |  |  |  | 3 | TELEPROTECCION TECHO - TERMINAL PP1 DES: ODF 4 CST 1 H 15-16 |  |  | 39 |  |  |  | 39 |  | 4 |  |  |  | 16 |  | 4 |  |  |  | 11 |  |  |  | 16 |  | 19 | ENLACE MIRRORED BITS TERMOZIPA RACK +U02 BACATA - TERMOZIPA PUENTE ODF 3 CS 2 H 11-12 |  |  |  |  | 14 |  |  |  | 4 |  | 17 |  | 22 |  |  |  | No | CAJA TERMINAL DE 8 (SC) GABINETE CIBERSEGURIDAD | [14 empty] | 4 |  | 4 | ROTOS A 1.453 MTRS | 3 | SOLO ENFRENTADOR |  |  | 16 |  | 16 | [5 empty] | 12 |  | 23 | ROTOS A 6.000 MTRS |  |  | 15 | [9 empty] | 17 | PUENTE ODF 1 PTO 19-20 | 2 |  | 15 |  | 12 |  |  |  | 19 | [9 empty] | 7 | METROLAN CODENSA MOSQUERA - BALSILLAS ASR 902 TE 0/3/1 | [18 empty] | 24 |  |  |  | 16 |  |  |  | 11 | [7 empty] | 5 |  | 12 | [7 empty] | 11 | SENSORES CENTRAL PARAISO | 17 | [5 empty] | 3 | [5 empty] | 21 | [29 empty] | No | CAJA OB 1 (LC) DIR BOCA TOMA TEQUENDAMA | [6 empty] | 39 | TELEPROTECCION N.ESPERANZA - COMPARTIR 1 PUENTE ODF 3 H 25-26 | [22 empty] | 24 | [21 empty] | 23 | [11 empty] | 15 | [9 empty] | 17 |  | 33 |  |  |  | 43 | Cuarto de control | [27 empty] | 17 | ABIERTO A 260 m | 17
43 |  | 43 |  | 43 |  | 42 |  | 41 |  | 39 |  |  |  | 17 |  | 4 |  | 17 |  | 40 |  |  |  | 10 | ROTOS A 3.132 MTRS |  |  |  |  | 4 |  |  |  | 40 |  |  |  | 40 |  | 5 |  |  |  | 17 | TELEPROTECCION BACATA - FLORIDA PUENTE ODF 1 H 17-18 | 5 |  |  |  | 12 |  |  |  | 17 |  | 20 | [5 empty] | 15 | GETWAY COMUNICACIONES EL SOL - BACATA SEL 2730 PTO 1 GESTION DE PROTECCIONES |  |  | 5 |  | 18 |  | 23 |  |  |  | 5 | [15 empty] | 5 |  | 5 | ROTOS A 1.453 MTRS | 4 | SOLO ENFRENTADOR |  |  | 17 |  | 17 | [5 empty] | 13 |  | 24 | ROTOS A 6.000 MTRS |  |  | 16 | [9 empty] | 18 |  | 3 |  | 16 |  | 13 |  |  |  | 20 | [9 empty] | 8 | METROLAN CODENSA SW CISCO 2520 PTO FA0/15 | [19 empty] | ODF 3 CULTOM (FC) DIR FACATATIVA |  |  | 17 |  |  |  | 12 | [7 empty] | 6 |  | No | ODF1 CORNING (LC) DIR FLANDES | [6 empty] | 13 | SENSORES CENTRAL PARAISO | 18 | [5 empty] | 4 | [5 empty] | 22 | [29 empty] | 9 | METROLAN CODENSA SW 2520 RACK SIEMMENS CA-BTT | [6 empty] | 40 | [45 empty] | 24 | [11 empty] | 16 | [9 empty] | 18 |  | 34 |  |  |  | 44 | Cuarto de control | [27 empty] | 18 | ABIERTO A 260 m | 18
44 |  | 44 |  | 44 |  | 43 | LAN SAC7 R1 CCC-CPD SA PUENTE ODF 1 PTO 63-64 | 42 | HILO 1 METROLAN CODENSA CALLE 51 - CALLE 67 SW IE4010 GI 1/13 | 40 |  |  |  | 18 |  | 5 | TELEPROTECCION COLEGIO - USME PUENTE ODF 1 PTO 9 - 10 | 18 |  | 41 |  |  |  | 11 | ROTOS A 3.132 MTRS |  |  |  |  | 5 |  |  |  | 41 |  |  |  | 41 | LAN CORPORATIVA - METROLAN SUBA - OFI.SUBA CTC UNION DES: ASR 902 GI 0/0/4 | 6 |  |  |  | 18 |  | 6 |  |  |  | 13 | ENLACE MPLS 10G CODENSA NOROESTE - EL SOL ASR 902 TE 0/1/8 |  |  | 18 |  | 21 | [5 empty] | 16 |  |  |  | 6 |  | 19 |  | 24 |  |  |  | 6 | [15 empty] | 6 | METROLAN CODENSA CALLE 67 - CALLE 51 SW IE4010 GI 1/14 | 6 | ROTOS A 1.453 MTRS | 5 | SOLO ENFRENTADOR |  |  | 18 |  | 18 | [5 empty] | 14 | [5 empty] | 17 | [9 empty] | 19 | PUENTE ODF 1 PTO 21-22 | 4 |  | 17 |  | 14 |  |  |  | 21 | [9 empty] | 9 | [19 empty] | 1 |  |  |  | 18 |  |  |  | No | ODF3 CULTOM (FC) DIR PARAISO | [6 empty] | 7 |  | 1 | METROLAN CODENSA LG - FLANDEZ SW 2520 CODSW_GUACA_ 2 Fa 0/1 | [6 empty] | 14 | SENSORES CENTRAL PARAISO | 19 | [5 empty] | 5 | [5 empty] | 23 | [29 empty] | 10 | [7 empty] | 41 | [45 empty] | ODF3 CORNING (LC) DIR NELSON ALONSO | [11 empty] | 17 | [9 empty] | 19 | RED BACKBONE IBM R2 CCC-CORP transceiver - RACK COMPAQ SW CISCO 6500 PTO GI1/44 | 35 |  |  |  | 45 | [28 empty] | 19 | ABIERTO A 260 m | 19
45 |  | 45 |  | 45 |  | 44 |  | 43 |  | 41 |  |  |  | 19 |  | 6 |  | 19 |  | 42 |  |  |  | 12 | ROTOS A 3.132 MTRS |  |  |  |  | 6 |  |  |  | 42 |  |  |  | 42 |  | 7 | ENLACE MPLS CIRCO - CCC |  |  | 19 |  | 7 | TELEPROTECCION RFL BACATA - SUBA PUENTE ODF 1 H 13-14 |  |  | 14 |  |  |  | 19 |  | 22 | [5 empty] | 17 | ENLACE MIRRORED BITS EL SOL - BACATA SEL 351 PTO OPT |  |  | 7 |  | 20 |  | No | ODF3 CORNING (LC) DIR NELSON ALONSO | [18 empty] | 7 |  | 7 | ROTOS A 1.453 MTRS | 6 | SOLO ENFRENTADOR |  |  | 19 |  | 19 | TELEPROCTECION CONCORDIA - SAN JOSE PUENTE ODF 1 H 3-4 |  |  |  |  | 15 | [5 empty] | 18 | [9 empty] | 20 |  | 5 | TELEPROTECCION TO - AJ Puente ODF 1 11-12 | 18 |  | 15 |  |  |  | 22 | [9 empty] | 10 | [19 empty] | 2 |  |  |  | 19 |  |  |  | 1 | [7 empty] | 8 |  | 2 | [7 empty] | 15 | SENSORES CENTRAL PARAISO | 20 | [5 empty] | 6 | [5 empty] | 24 | [29 empty] | No | CAJA OB 1 (LC) DIR CHARQUITO | [6 empty] | 42 | [45 empty] | 1 | METROLAN CODENSA TZ-NA SW CISCO 2520-2 PTO Fa0/15 | [10 empty] | 18 | [9 empty] | 20 |  | 36 |  |  |  | 46 | [28 empty] | 20 | ABIERTO A 260 m | 20
46 |  | 46 |  | 46 |  | 45 | INTERCONEXION LAN INTERNET PUENTE ODF 1 PTO 19-20 | 44 |  | 42 |  |  |  | 20 |  | 7 |  | 20 |  | 43 |  |  |  | ODF3 CORNING (LC) DIR LAGUNETA | [5 empty] | 7 |  |  |  | No | ODF1 CORNING (FC) DIR BALSILLAS |  |  | No | ODF2 CORNING (LC) CASSETERA 1 DIR PCH SUBA | 8 |  |  |  | 20 |  | 8 |  |  |  | 15 |  |  |  | 20 |  | 23 | METROLAN CODENSA TENJO - ZIPAQUIRA SW IE4010 GI 1/16 |  |  |  |  | 18 |  |  |  | 8 |  | 21 |  | 1 | METROLAN CODENSA TM2-NA SW CISCO 2520 PTO 15X | [18 empty] | 8 |  | 8 | ROTOS A 1.453 MTRS | 7 |  |  |  | 20 |  | 20 | [5 empty] | 16 | [5 empty] | 19 | METROLAN CODENSA CCRC SALITRE - LA PAZ ASR 902 GI 0/2/0 | [8 empty] | 21 | PUENTE ODF 1 PTO 23-24 | 6 |  | 19 | METROLAN CODENSA AJ - US SW CISCO 2520 PTO G0/2 | 16 |  |  |  | 23 | [9 empty] | 11 | TELEPROTECCION MOSQUERA - BALSILLAS PRIN 1 RELE SIEMENS 7SL86 PTO OPT | [18 empty] | 3 |  |  |  | 20 |  |  |  | 2 | [7 empty] | 9 |  | 3 | TLP GUACA -FLANDES PP1 | [6 empty] | 16 | SENSORES CENTRAL PARAISO | 21 | [5 empty] | 7 | [5 empty] | No | ODF 3 HAWEI (FC) DIR BOCATOMA PLANTA MENOR CHARQUITO | [28 empty] | 11 | METROLAN CODENSA CA-CH PTO 14 | [6 empty] | 43 | [45 empty] | 2 | [11 empty] | No | ODF 3: SIMEON (LC) Dir: BESS | [8 empty] | 21 |  | 37 | ODF 1 PTO 37-38 CORE 1 PTO GE/04 |  |  | 47 | Conectado a ptch panel | [27 empty] | 21 | ABIERTO A 260 m | 21
47 |  | 47 |  | 47 |  | 46 |  | 45 | METROLAN CODENSA CALLE 67 - CRA 5 SW IE 4010 GI 1/13 PUENTE ODF 3 H 7-8 - PROVICIONAL | 43 |  |  |  | 21 |  | 8 |  | 21 |  | 44 |  |  |  | 1 | METROLAN CODENSA BOSA - LAGUNETA ASR902 PTO 0/2/3 |  |  |  |  | 8 |  |  |  | 43 | TELEPROTECCION FONTIBON - BALASILLAS PP1 DES: REL SIEMENS 7SL86 PTO OPT |  |  | 1 | METROLAN CODENSA SUBA - MORATO ASR 902 GI 0/2/4 | 9 |  |  |  | 21 |  | 9 | TELEPROTECCION RFL BACATA - FLORIDA (1) PUENTE ODF 1 H 17-18 |  |  | 16 |  |  |  | 21 |  | 24 | [5 empty] | 19 | ENLACE MIRRORED BITS BACATA - TERMOZIPA PUENTE ODF 2 CS 2 H 9-10 |  |  | 9 |  | 22 |  | 2 | [19 empty] | 9 | METROLAN CODENSA CALLE 67 - CRA 5 SW IE 4010 GI 1/13 - PROVICIONAL | 9 | ROTOS A 1.453 MTRS | 8 |  |  |  | 21 |  | 21 | TELEPROTECCION SAN JOSE-VERAGUAS PUENTE ODF 1 H 9-10 |  |  |  |  | 17 | [5 empty] | 20 | [9 empty] | 22 |  |  | ODF 3 (FC) DIR CASETA 02NN | 20 |  | 17 |  |  |  | ODF 4-1 CORNING (LC) DIR ARANJUEZ CB01339 | [9 empty] | 12 | [19 empty] | 4 |  |  |  | 21 |  |  |  | 3 | [7 empty] | 10 | HILO 1 TLP MG-CO | 4 | [7 empty] | 17 | SENSORES CENTRAL PARAISO | 22 | [5 empty] | 8 | [5 empty] | 1 | [29 empty] | 12 | [7 empty] | 44 | [45 empty] | 3 | [11 empty] | 1 | LAN CORPORATIVA BESS SW 2960 G0/2 | [8 empty] | 22 |  | 38 |  |  |  | 48 | Conectado a ptch panel | [27 empty] | 22 | ABIERTO A 260 m | 22
48 |  | 48 |  | No | ODF 2 CORNING (LC) DIR RCB | 47 | TELEPROTECCION TO - CT SWT3000 LINEA TORCA PTO OPT | 46 |  | 44 |  |  |  | 23 |  | 10 | TELEPROTECCION CIRCO - USME PUENTE A ODF 1 H 21 (ALARMADO) | 23 |  | 46 |  |  |  | 2 | [5 empty] | 9 |  |  |  | 44 |  |  |  | 2 |  | 11 |  |  |  | 22 |  | 10 |  |  |  | 17 |  |  |  | 22 |  |  | ODF 3 CASETERA 2 (LC) DIR BACATA |  |  |  |  | 20 |  |  |  | 11 |  | 24 |  | 4 | [19 empty] | 10 |  | 10 | ROTOS A 1.453 MTRS | 10 |  |  |  | 23 |  | 22 | [5 empty] | 18 | [5 empty] | 21 | [9 empty] | 23 |  | 7 | TELEPROTECCION TO - AU 1 PUENTE ODF 1 PTO 13-14 | 22 |  | 18 |  |  |  | 1 | [9 empty] | 13 | TELEPROTECCION NOROESTE - TERMINAL PUENTE ODF 2 CS 1 H 21-22 | [18 empty] | 5 |  |  |  | 23 |  |  |  | 5 | METROLAN CODENSA BA-EP PUENTE 5-6 ODF 5 | [6 empty] | 11 |  | 5 | TLP GUACA - FLANDES PP2 | [6 empty] | 18 | SENSORES CENTRAL PARAISO | 23 | [5 empty] | 10 | [5 empty] | 2 | [29 empty] | 13 | [7 empty] | 45 | [45 empty] | 4 | [11 empty] | 3 | [9 empty] | 24 |  | 40 |  |  |  | 1 | LAN CORPORATICA OFICIN-FINCA FILANDIA | [27 empty] | 24 | ABIERTO A 260 m | 24
|  |  |  | 1 | BACK BONE INTERNACIONAL, Calle 93-CC, RUTA 2 PUENTE ODF 5 H 1-2 | 48 |  | 47 |  | 45 |  |  |  | 24 |  | 11 |  | 24 |  | 47 |  |  |  | 3 | DESTINADO A ENLACES CLARO |  |  |  |  | 10 |  |  |  | 45 | TELEPROTECCION NOROESTE - TERMINAL PP2 PUENTE ODF 1 H 13 - 14 |  |  | 3 | TELEPROTECCION MORATO - TORCA PRINCIPAL PUENTE ODF 2 CASETERA 2 H 15-16 | 12 |  |  |  | 23 |  | 11 |  |  |  | 18 |  |  |  | 23 | [7 empty] | 21 |  |  |  | 12 |  |  |  | 5 | [19 empty] | 11 | TELEPROTECCION CASTELLANA - SALTRE PROVICIONAL RELE LA PAZ SEL 311 PTO OPT | 11 | ROTOS A 1.453 MTRS | 11 |  |  |  | 24 |  | 23 | TELEPROTECCION SAN JOSE VS VERAGUAS PUENTE ODF 1 H 5-6 |  |  |  |  | 19 | [5 empty] | 22 | [9 empty] | 24 |  | 8 |  | 23 |  | 19 |  |  |  | 2 | [9 empty] | 14 | [19 empty] | 6 |  |  |  | 24 |  |  |  | 6 | [7 empty] | 12 |  | 6 | [7 empty] | 19 | SENSORES CENTRAL PARAISO | 24 | [5 empty] | 11 | [5 empty] | 3 | [29 empty] | 14 | [7 empty] | 46 | [45 empty] | 5 | [11 empty] | 4 | [10 empty] | ODF 1 CORNING (FC) DIR Calle 85 | 41 |  |  |  | 2 | [28 empty] | No | ODF 3 MICROLINK (LC) DIR GAB COM GST 16X
|  |  |  | 2 |  | No | ODF1: CORNIG (FC) DIR CALLE 51 | 48 |  | 46 |  |  |  | ODF 3 CORNING (LC) DIR SAN CARLOS |  | 12 |  |  | ODF 2-2 CORNING (LC) DIR CSC VENECIA | 48 |  |  |  | 4 | [5 empty] | 11 |  |  |  | 46 |  |  |  | 4 |  | 13 | Enlaces BBI de ENEL Ruta I PUENTE ODF 2-1 PTO 1-2 |  |  | 24 |  | 12 |  |  |  | 19 |  |  |  | 24 |  | 1 | [5 empty] | 22 |  |  |  | 13 |  |  |  | 6 | [19 empty] | 12 |  | 12 | ROTOS A 1.453 MTRS | 12 |  |  |  | No | ODF 3 (LC) SILVER DIR LINEA METRO | 24 | [5 empty] | 20 | [5 empty] | 23 | [11 empty] | 9 | TELEPROTECCION TO - AU (2) PUENTE ODF 4-2 PTO 5-6 | 24 |  | 20 |  |  |  | 3 | [9 empty] | 15 | TELEPROTECCION NOROESTE - TERMINAL 2 PUENTE ODF 2 CS 1 H 23-24 | [19 empty] | ODF 3 CULTOM (FC) DIR TREN OCCIDENTE | [6 empty] | 7 | TELEPROTECCION LG-CO SWT 3000 PUENTE 1-2 ODF 4 S/E COLEGIO | [6 empty] | 13 | METROLAN BALSILLAS-PARAÍSO (PASE DE ODF A LAS PSC 15-16 ODF BALSILLAS) | 7 | [7 empty] | 20 | SENSORES CENTRAL PARAISO | No | Siemens_ODF4: CORNING (LC) DIR BOSA |  |  |  |  | 12 | [5 empty] | 4 | [29 empty] | 15 | [7 empty] | 47 | [45 empty] | 6 | [11 empty] | 5 | [9 empty] | 1 | abierto A490MTS | 42 |  |  |  | 3 | [28 empty] | 1 | GAB COM GST 16X
|  |  |  | 3 | METROLAN CODENSA CCC - US SW 2 CISCO ME 3400E G0/15 PUENTE ODF 6 H 3-4 | 49 |  |  | ODF2: AFL TELECOMINI (FC) DIR EEB | 47 |  |  |  | 1 | TELEPROTECCION VICTORIA - SAN CARLOS 2 SEL 311 SERIAL PTO 3 | No | ODF 2 CORNING (LC) DIR MUZU | 25 | ROTOS A 3.200 MTRS |  | ODF 1 CORNING (FC) DIR GORGONZOLA |  |  | 5 | TELEPROTECCION CRITICA COLEGIO - USME PUENTE ODF 1 H 5 - 6 (ALARMADO) |  |  |  |  | 12 |  |  |  | 47 | TELEPROTECCION NOROESTE - TEREMINAL PUENTE ODF 1 H 15 - 16 |  |  | 5 | TELEPROTECCION MORATO - TORCA RESPALDO PUENTE ODF 2 CASETERA 2 H 17-18 | 14 |  |  |  |  | ODF 3 CORNING (LC) DIR SUBA 91 | 13 | TELEPROTECCION BOLIVIA - NOROESTE PUENTE CAJA OV LINEA NORESTE H 1-2 RELE 7SL86 PTO OPT |  |  | 20 |  |  |  | No | ODF 3 CORNING CASSETE 2 (LC) DIR TENJO | 2 | [5 empty] | 23 | METROLAN CODENSA TENJO - ZIPAQUIRA PUENTE ODF 1 H 5-6 |  |  | 14 |  |  |  | 7 | [21 empty] | 13 | ROTOS A 1.453 MTRS | 13 | FO MULTIMODO TF21:P2/SWO1:2X |  |  | 1 | TELEPROTECCION AVENIDA 1 - LINEA METRO RELE PRINCIPAL F151 TX-RX 1 | [6 empty] | 21 | [5 empty] | 24 | [11 empty] | 10 |  |  | ODF 2 CORNING (LC) CASSETERA 2 DIR TORCA | 21 |  |  |  | 4 | [9 empty] | 16 | [19 empty] | 7 | METROLAN CODENSA BALSILLAS - TREN OCCIDENTE ASR 902 GI 0/1/6 | [6 empty] | 8 | [7 empty] | 14 |  | 8 | [7 empty] | 21 | SENSORES CENTRAL PARAISO | 1 | METROLAN CODENSA LA - BO SW CISCO 3400 pto 1 Y 2 G0/1 |  |  |  |  | 13 | [5 empty] | 5 | METROLAN CODENSA MUÑA 3 - BOCATOAM CHARQUITO COL_SW_GX_MUNA3_1 FA 0/13 | [28 empty] | 16 | [7 empty] | 48 | [45 empty] | 7 | [11 empty] | 6 | [9 empty] | 2 | abierto A490MTS |  |  |  |  | 4 | [28 empty] | 2
|  |  |  | 4 |  | 50 |  | 1 | FIBRA OSCURA EEB CIRCO - CALLE 61 PUENTE ODF3 HILOS 5-6 | 48 |  |  |  | 2 |  | 13 |  | 26 | ROTOS A 3.200 MTRS | 49 | TELEPROTECCION VERAGUAS - GORGONZOLA RELE 'A GABINETE +WRO1:-FN01 |  |  | 6 | [5 empty] | ODF4 (LC) BOSA 12 PSC(CASETTERA 1) |  |  |  | 48 |  |  |  | 6 |  | 15 | METROLAN CODENSA AUTOPISTA-CASTELLANA SW 2520 G 0/2 |  |  | 1 |  | 14 |  |  |  | 21 |  |  |  | 1 |  | 3 | TELEPROTECCION BACATA - EL SOL PUENTE ODF 3 CASSETERA 1 H 3 - 4 |  |  |  |  | 24 |  |  |  | 15 |  |  |  | 8 | [21 empty] | 14 | ROTOS A 1.453 MTRS | 14 |  |  |  | 2 | [7 empty] | 22 | [5 empty] | S/E | ODF 2 CORNING (LC) DIR S/E SALITRE | [10 empty] | 11 | TELEPROTECCION TO - CT (2) PURNTE ODF 1 PTO 17-18 | 1 | METROLAN CODENSA AJ - TO SW CISCO 2520 PTO G0/1 | 22 |  |  |  | 5 | [9 empty] | 17 | [19 empty] | 8 | [7 empty] | 9 | [7 empty] | 15 |  | 9 | [7 empty] | 22 | SENSORES CENTRAL PARAISO | 2 | [5 empty] | 14 | [5 empty] | 6 | [37 empty] | No | ODF2 SIEMON ( LC) DIR BOSA | [44 empty] | 8 | [11 empty] | 7 | [9 empty] | 3 | abierto A490MTS |  |  |  |  | 5 | [28 empty] | 3
|  |  |  | 5 | PI EMGESA P1 CCC-ED.CORP PUENTE ODF 3 H 1-2 | 51 | METROLAN CODENSA CASTELLANA - CALLE 51 SW2 CISCO ME 3400 GE 0/16 | 2 |  |  | DIR CALLE 51 |  |  | 3 |  | 14 |  | 27 | ROTOS A 3.200 MTRS | 50 |  |  |  | 7 | [5 empty] | 1 | METROLAN CODENSA TECHO - BOSA SW IE 4010 GI 1/13 |  |  | 49 |  |  |  | 7 |  | 16 |  |  |  | 2 |  | 15 |  |  |  | 22 |  |  |  | 2 |  | 4 | [6 empty] | ODF 2 (LC) DIR TERMOZIPA CASETERA 2 |  |  | 16 |  |  |  | 9 | [21 empty] | 15 | ROTOS A 1.453 MTRS | 15 |  |  |  | 3 | TELEPROTECCION AVENIDA 1 - LINEA METRO RELE PRINCIPAL F152 TX-RX 2 | [6 empty] | 23 | [5 empty] | 1 | METRO LAN CODENSA CCRC SALITRE - SE SALITRE ASR 902 G0/1/2 | [10 empty] | 12 |  | 2 |  | 23 |  |  |  | 6 | [9 empty] | 18 | [19 empty] | 9 | TELEPROTECCION BALSILLAS - TREN OCCIDENTE CAJA OV LINEA TREN H 3-4 DES: RELE 7SL86 | [6 empty] | 10 | [7 empty] | 16 |  | 10 | [7 empty] | 23 | SENSORES CENTRAL PARAISO | [6 empty] | 15 | [5 empty] | No | ODF 3 HAWEI (FC) DIR CASINO - SALA CAPACITACION | [36 empty] | 1 | [45 empty] | 9 | [11 empty] | 8 | [9 empty] | 4 | abierto A490MTS |  |  |  |  | 6 | [28 empty] | 4
|  |  |  | 6 |  | 52 |  | 3 |  | 49 |  |  |  | 4 |  | 15 |  | 28 | ROTOS A 3.200 MTRS | 51 | TELEPROTECCION CONCORDIA SAN JOSE PUENTE ODF 1 PTO 31 - 32 |  |  | 8 | [5 empty] | 2 |  |  |  | 50 |  |  |  | 8 |  | 17 |  |  |  | 4 |  | 16 |  |  |  | 23 |  |  |  | 3 | TELEPROTECCION BACATA - EL SOL RELE RFL ELECTRONIC 9745 | 5 | TELEPROTECCION BACATA - CHIA PUENTE ODF 3 CASSETERA 1 H 5 - 6 |  |  |  |  | 1 | METROLAN CODENSA EL SOL-TERMOZIPA ASR 902 GI 0/0/5 |  |  | 17 |  |  |  | 10 | [21 empty] | 16 | ROTOS A 1.453 MTRS | 16 |  |  |  | 4 | [7 empty] | 24 | [5 empty] | 2 | [11 empty] | ODF 4-1 CORNING (LC) CA00632 DIR SYNDAMANOY |  | 3 |  | 24 |  |  |  | 7 | [9 empty] | 19 | TELEPROTECCION BALSILLAS - MOSQUERA PRIN 2 RELE SIEMENS 7SL86 PTO OPT | [18 empty] | 10 | [7 empty] | 11 | [7 empty] | 17 |  | 11 | [7 empty] | 24 | SENSORES CENTRAL PARAISO | 3 | TELEPROTECCION COLEGIO - USME PTE A ODF 2 H 5-6 COLEGIO (ALARMADO) |  |  |  |  | 16 | [5 empty] | 7 | METROLAN CODENSA MUÑA 3 - CASINO - SALA CAPACITACION (CTC SW 2960 PTO FE0/1) | [36 empty] | 2 | [45 empty] | 10 | [11 empty] | 9 | [9 empty] | 5 | abierto A490MTS |  |  |  |  | 7 | [28 empty] | 5
|  |  |  | 7 |  | 53 |  | 4 |  | 50 |  |  |  | 5 |  | 16 |  | 29 | ROTOS A 3.200 MTRS | 52 |  |  |  | 9 | ENLACE MPLS 10G CODENSA BOSA - COLEGIO ASR 902 TE 0/1/8 |  |  |  |  | 3 | TELEPROTECCION TECHO - RIO PP1 DES: ODF 2 HILOS 5 - 6 |  |  | 51 | ENLACE MPLS 10 CCR-BALSILLLAS PUENTE ODF 1 H 9 - 10 |  |  | 9 |  | 18 |  |  |  | 5 |  | 17 | TELEPROTECCION TIBABUYES - NOROESTE PUENTE ODF 1 H 7-8 |  |  | 24 |  |  |  | 4 |  | 6 | [5 empty] | 2 |  |  |  | 18 |  |  |  | 11 | [21 empty] | 17 | ROTOS A 1.453 MTRS | 17 |  |  |  | 5 | TELEPROTECCION AVENIDA 1 - LINEA METRO RELE PRINCIPAL F151 TX-RX 2 | [12 empty] | 3 | TELEPROTECCION FRFL SALITRE - BACATA PUENTE OD F1 H 3-4 | [10 empty] | 1 | METROLAN CODENSA syndamanoy-TO SWITCH 3400 PTO GE0/16 | 4 | [5 empty] | 8 | [9 empty] | 20 | [19 empty] | 11 | TELEPROTECCION BALSILLAS - TREN OCCIDENTE CAJA OV LINEA TRES H 1-2 DES: RELE 7SL86 | [6 empty] | 12 | [7 empty] | No. | SIEMMENS_ ODF3 GENERICO (FC) DIR LA TINTA - PÁRAISO | 12 | [7 empty] | No | RCE_ODF2 CULTOM (LC) DIR CASINO (CAPACITACION) | 4 | [5 empty] | 17 | [5 empty] | 8 | [37 empty] | 3 | TELEPROTECCION N.ESPERANZA - BOSA PUENTE ODF 3 H 17-18 | [44 empty] | 11 | [11 empty] | 10 | [9 empty] | 6 | abierto A490MTS |  |  |  |  | 8 | [28 empty] | 6
|  |  |  | 8 |  | 54 |  | 5 |  | 51 |  |  |  | 6 |  | 17 |  | 30 | ROTOS A 3.200 MTRS | 53 | TELEPROTECCION VERAGUAS - SAN JOSE 'A GABINETE +WRO1:-FN02 |  |  | 10 | [5 empty] | 4 |  |  |  | 52 |  |  |  | 10 |  | 19 |  |  |  | 6 |  | 18 |  |  |  | No | ODF 3 CORNING CASSETE 2 (LC) DIR BOLIVIA fibra ADSS |  |  | 5 | TELEPROTECCION BACATA - CHIA RELE RFL ELECTRONIC 9745 | 7 | GETWAY COMUNICACIONES +U02 BACATA - EL SOL PUENTE ODF 3 CS 1 H 15-16 |  |  |  |  | 3 | TELEPROTECCION CHIA-DIACO PUENTE ODF 1 HILOS 13-14 |  |  | 19 |  |  |  | 12 | [21 empty] | 18 | ROTOS A 1.453 MTRS | 18 |  |  |  | 6 | [13 empty] | 4 | [11 empty] | 2 |  | 5 | [5 empty] | 9 | [9 empty] | 21 | [19 empty] | 12 | [7 empty] | 13 | [7 empty] | 18 | HILO 2 TLP MG-CO | [10 empty] | 5 | [5 empty] | 18 | [5 empty] | 9 | [37 empty] | 4 | [45 empty] | 12 | [11 empty] | 11 | [9 empty] | 7 | abierto A490MTS |  |  |  |  | 9 | [28 empty] | 7
|  |  |  | 9 | LAN SAN R1 CCC-CPD SA PUENTE ODF 4 H 5-6 | 55 |  | 6 |  | 52 |  |  |  | 7 |  | 18 |  | 31 | ROTOS A 3.200 MTRS | 54 |  |  |  | 11 | [5 empty] | 5 | TELEPROTECCION TECHO - RIO PP2 DES: ODF 2 H 3-4 |  |  | 53 | TELEPROTECCION FONTIBON - BALSILLAS PP2 DES: RELE SIEMENS 7SL86 PTO OPT |  |  | 11 |  | 20 |  |  |  | 7 |  | 19 | METROLAN CODENSA NOROESTE - SUBA PUENTE ODF 1 H 11-12 |  |  | 1 |  |  |  | 6 |  | 8 | [5 empty] | 4 |  |  |  | 20 |  |  |  |  | ODF3 CORNING (LC) DIR EL SOL | [20 empty] | 19 | ROTOS A 1.453 MTRS | 19 |  |  |  | 7 | TELEPROTECCION AVENIDA 1 - LINEA METRO RELE PRINCIPAL F152 TX-RX 2 | [12 empty] | 5 | TELEPROTECCION SALITRE - CASTELLANA RACK 4 ODF 1 CASTELLANA H 6-7 | [10 empty] | 3 | SEDE CHIA BACKUP SW 3400 PTO G 0/5 | 6 | [5 empty] | 10 | [9 empty] | 22 | [20 empty] | ODF 3 CULTOM (FC) DIR CHICALA | [6 empty] | 14 | [7 empty] | 19 | [9 empty] | 1 | LAN CORPORATIVA PA-CS PA SW 2960 PTO GE0/1 | 6 | [5 empty] | 19 | [5 empty] | 10 | [37 empty] | 5 | TELEPROTECCION N.ESPERANZA - LA PAZ PUENTE ODF 3 H 33-34 | [44 empty] | ODF3-2 CORNING (LC) DIR EL SOL | [11 empty] | 12 | [9 empty] | 8 | abierto A490MTS |  |  |  |  | 10 | [28 empty] | 8
|  |  |  | 10 |  | 56 |  | 7 |  | 53 |  |  |  | 8 |  | 19 |  | 32 | ROTOS A 3.200 MTRS | 55 | METROLAN CODENSA VERAGUAS - GORGONZOLA SW IE4010 GI 1/13 |  |  | 12 | [5 empty] | 6 |  |  |  | 54 |  |  |  | 12 |  | 21 |  |  |  | 8 |  | 20 |  |  |  | 2 |  |  |  | 7 | GETWAY COMUNICACIONES +U02 SEL 2730M PTO OPT | 9 | ENLACE MIRROD RED BITS EL SOL RACK+U02 BACATA - EL SOL PUENTE ODF 3 CS 1 H 17-18 |  |  |  |  | 5 | ENLACE GATEWAY COMUNICACIONES EL SOL-TERMOZIPA SEL 2730 PTO OUT |  |  | 21 |  |  |  | 13 | METRO LAN CODENSA TERMIZIPA-EL SOL SW 2520-1 GI 0/1 | [20 empty] | 20 | ROTOS A 1.453 MTRS | 20 |  |  |  | 8 | [13 empty] | 6 | [11 empty] | 4 |  | 7 | [5 empty] | 11 | [9 empty] | 23 | [19 empty] | 13 | METROLAN CODENSA BALSILLAS - CHICALA ASR 902 GI 0/2/5 | [6 empty] | 15 | [7 empty] | 20 | TLP SALACO (HACIA ODF 2 PSC 1-2 SALACO) | [8 empty] | 2 |  | 7 | [5 empty] | 20 | [5 empty] | 11 | [37 empty] | 6 | [45 empty] | 1 | METRO LAN CODENSA TERMOZIPA-EL SOL SW 2520-1 GI 0/1 | [20 empty] | 9 | abierto A490MTS |  |  |  |  | 11 | [28 empty] | 9
|  |  |  | 11 | SAN SAC7 R2 CCC-CPD SA PADTEC PTO CLIENTE | 57 |  | 8 |  | 54 |  |  |  | 9 |  | 20 |  | 33 | ROTOS A 3.200 MTRS | 56 |  |  |  | ODF3 CORNING (LC) DIR SE COMPARTIR | [5 empty] | 7 |  |  |  | No | ODF1 CORNING (FC) DIR CHICALA |  |  | 13 |  | 22 |  |  |  | 9 |  | 21 |  |  |  | 3 | TELEPROTECCION RFL BACATA - SALITRE PUENTE ODF 3 CASSETE 1 H 3-4 |  |  | 8 |  | 10 | [5 empty] | 6 |  |  |  | 22 |  |  |  | 14 | [21 empty] | 21 | ROTOS A 1.453 MTRS | 21 |  |  |  | 9 | [13 empty] | 7 | LAN CALLMANAGER METROLAN CCRC - SALITRE RACK 4 CTC SE SALITRE PTO RX-TX | [10 empty] | 5 |  | 8 | [5 empty] | 12 | [9 empty] | 24 | [19 empty] | 14 | [7 empty] | 16 | [7 empty] | 21 | [9 empty] | 3 |  | 8 | [5 empty] | 21 | [5 empty] | 12 | [37 empty] | No | ODF2 SIEMONS ( LC) DIR CANOAS | [44 empty] | 2 | [21 empty] | 10 | CORP-CL85 |  |  |  |  | 12 | [28 empty] | 10
|  |  |  | 12 |  | 58 |  | 9 |  | 55 |  |  |  | 10 |  | 21 |  | 34 | LAN CORPORATIVA CODENSA MUZU- CSC VENECIA (CTC FRM220 PTO RX-TX)- IE4010 GI 1/10 | 57 | TELEPROTECCION VERAGUAS - SAN JOSE 'A GABINETE +WRO1:-FN02 |  |  | 13 | METROLAN CODENSA BOSA - COMPARTIR (ASR902 GI 0/1/6 |  |  |  |  | 8 |  |  |  | 55 |  |  |  | 14 |  | 23 |  |  |  | 10 |  | 22 |  |  |  | 4 |  |  |  | 9 | ENLACE MIRRORED BITS EL SOL RACK+U02 CONV 2 SEL 3350 | 11 | ENLACE MIRRORED BITS TERMOZIPA RACK +U02 BACATA - TERMOZIPA PUENTE ODF 3 CS 1 H 19-20 |  |  |  |  | 7 |  |  |  | 23 |  |  |  | 15 | TLP DIACO - CHIA DESTINO ODF1 DIACOL HILOS 13-18 | [20 empty] | 22 | ROTOS A 1.453 MTRS | 22 |  |  |  | 10 | [13 empty] | 8 | [11 empty] | 6 |  | 9 | [5 empty] | 13 | TELEPROTECCION US - AJ | [8 empty] | No | ODF 3 CORNING (SC) MO - CORZO MO - MAXIABASTOS | [18 empty] | 15 | [7 empty] | 17 | [7 empty] | 22 | TLP SALACO (HACIA ODF 2 PSC 1-2 SALACO) | [8 empty] | 4 |  | 9 | ENLACE MPLS 10G CODENSA COLEGIO - BOSA Puente ODF2 PTO 7-8 |  |  |  |  | 22 | [5 empty] | No | ODF 4 CULTOM (SC) DIR COLAS DEL EMBALSE | [36 empty] | 7 | METROLAN CODENSA N.ESPERANZA-CANOAS ASR 902 GI 0/0/23 | [44 empty] | 3 | TELEPROTECCION DIACO - CHIA PUENTE ODF 1 H 13-18 | [20 empty] | 11 | abierto A401 MTS | [33 empty] | 11
[6 empty] | 59 | ENLACE MPLS 10G CODENSA CIRCO-CCC PUENTE ODF 1 H 31-32 | 10 |  | 56 |  |  |  | 11 |  | 22 |  | 35 |  | 58 |  |  |  | 14 | [5 empty] | 9 |  |  |  | 56 |  |  |  | 15 |  | 24 |  |  |  | 11 |  | 23 | TELEPROTECCION BOLIVIA - NOROESTE PUENTE CAJA OV LINEA NORESTE H 3-4 RELE 7SL86 PTO OPT |  |  | 5 |  |  |  | 10 |  | 12 | [5 empty] | 8 | [7 empty] | 16 | [21 empty] | 23 | ROTOS A 1.453 MTRS | 23 |  |  |  | 11 | [13 empty] | 9 | [11 empty] | 7 | [17 empty] | 1 | METROLAN URI UFINET ASR 902 GI 0/2/0 | [18 empty] | 16 | [15 empty] | 23 | CONTROL VALVULAS 02 (HACIA ODF SALACO PSC 8-10) | [8 empty] | 5 |  | 10 | [11 empty] | 1 | [37 empty] | 8 | [45 empty] | 4
|  |  |  | 13 | LAN EMG CLL82 CCC-CLL82 TRANSCEIVER CTC Cod 1487 RACK 5 PUENTE ODF 3 H 29-30 | 60 |  | 11 |  | 57 |  |  |  | 12 |  | 23 |  | 36 | ROTOS A 3.200 MTRS | 59 |  |  |  | 15 | TELEPROTECCION BOSA- COMPARTIR DES:RELE 670 PTO RX-TX LINEA COMPARTIR |  |  |  |  | 10 |  |  |  | 57 |  |  |  | 16 | [5 empty] | 12 |  | 24 |  |  |  | 6 |  |  |  | 11 | ENLACE MIRRORED BITS TERMOZIPA RACK +U02 CONV 1 SEL 3350 | 13 | ENLACE MPLS 10G NOROESTE - EL SOL PUENTE ODF 3 CS 2 H 13-14 |  |  |  |  | 9 | ENLACE MIRRORED BITS BACATA - TERMOZIPA PUENTE ODF 2 CS 1 H 19-20 |  |  | 24 |  |  |  | 17 | PROYECTO PMU DESTINO: SW GESTIÓN DE PROTECCION IN | [20 empty] | 24 | ROTOS A 1.453 MTRS | 24 |  |  |  | 12 | 1328 metros | [12 empty] | 10 | [11 empty] | 8 |  | 10 | [5 empty] | 14 | [9 empty] | 2 | METROLAN URI UFINET ASR 902 GI 0/2/2 | [18 empty] | 17 | [7 empty] | 18 | [7 empty] | 24 | [9 empty] | 6 |  | 11 | [5 empty] | 23 | [5 empty] | 2 | [37 empty] | 9 | [45 empty] | 5 | ENLACE PMU EL SOL 1 RELE SEL 311 | [20 empty] | 12 | abierto A401 MTS | [33 empty] | 12
|  |  |  | 14 |  |  |  | 12 |  | 58 |  |  |  | 13 |  | 24 |  |  |  | 60 |  |  |  | 16 | [5 empty] | 11 |  |  |  | 58 |  |  |  | 17 | [7 empty] | No | ODF 3_2 CORNING (LC) DIR CALLE 80 |  |  | 7 | TELEPROTECCION RFL BACATA - SUBA PUENTE ODF 3 CASSETE 1 H 7-8 |  |  | 12 |  | 14 | [5 empty] | 10 | [7 empty] | 18 | [22 empty] | ODF 3 GENERICO (FC) DIR OFICINA SAN DIEGO NUEVA SEDE | No | ODF 2 (LC) CASSET 2 DIR SAN FAÇON |  |  | 13 | 300 en punta | [12 empty] | 11 | METROLAN CODENSA SALITRE - FONTIBON PUENTE ODF 1 CS 2 H 11-12 | [10 empty] | 9 |  | 11 | [5 empty] | 15 | TELEPROTECCION TO-CL PUENTE ODF 3 PTO 7-8 | [8 empty] | 3 | [19 empty] | 18 | [7 empty] | 19 | CONTROL UNIDAD 1 PUENTE A 1 - 2 ODF 2 | [6 empty] | No. | SIEMMENS_ ODF4 CULTOM (FC) TELEPROTECCIONES | [8 empty] | 7 |  | 12 | [5 empty] | 24 | [5 empty] | 3 | COLAS MPTA1 MUCMPAP232 | [36 empty] | 10 | [45 empty] | 6 | [22 empty] | ODF 1 CORNING (FC) DIR EEC
|  |  |  | 15 | ENLACE MPLS 10G CODENSA CIRCO - CCC PUENTE ODF 3 H 31-32 | No | ODF1: CORNIG (FC) DIR CPD SALITRE | 13 |  | 59 |  |  |  | 14 |  | No | ODF 3 CORNING (LC) DIR VICTORIA |  |  |  | ODF 1 OF SEDE OPERATIVA VERAGUAS |  |  | 17 | [5 empty] | 12 |  |  |  | 59 |  |  |  | 18 | [7 empty] | 1 |  |  |  | 8 |  |  |  | 13 | ENLACE MPLS 10G NOROESTE - EL SOL PUENTE ODF 3 CS 1 H 13-14 | 15 | TELEPROTECCION NOROESTE - TENJO CAJA OV LINEA NOROESTE H 3-4 |  |  |  |  | 11 | [7 empty] | 19 | PROYECTO PMU MIRRORED BITS DESTINO: ODF1 SESQUILÉ HILOS 9-10 | [21 empty] | DIR COLPATRIA | 1 |  |  |  | 14 | [13 empty] | 12 | [11 empty] | 10 |  | 12 | [5 empty] | 16 | [9 empty] | 4 | [19 empty] | 19 | [7 empty] | 20 | [17 empty] | 8 |  | 13 | [11 empty] | 4 | [37 empty] | 11 | [45 empty] | 7 | ENLACE PMU EL SOL 2 RESERVA | [20 empty] | 1 | abierto A491 MTS
|  |  |  | 16 |  | 61 | ECORP-SA PUENTE ODF 1 PTO 15-16 | 14 |  | 60 |  |  |  | 15 |  | 1 | TELEPROTECCION SAN CARLOS - VICTORIA 2 PUENTE ODF 1 H 27-28 |  |  | 61 |  |  |  | 18 | [5 empty] | No | ODF4 CORNING (LC) DIR TERMINAL |  |  | 60 |  |  |  | 19 | [7 empty] | 2 |  |  |  | 9 | TELEPROTECCION RFL BACATA - FLORIDA (1) PUENTE ODF 3 CASSETE 1 H 5-6 |  |  | 14 |  | 16 | [5 empty] | 12 | [7 empty] | 20 | [21 empty] | 1 |  | 2 | METROLAN CODENSA SAN JOSE - SAN FAÇON ROUTER ASR 920 GI 0/0/22 |  |  | 15 | [13 empty] | 13 | TELEPROTECCION SALITRE - MORATO PUENTE ODF 1 H 17-18 | [10 empty] | 11 |  | 13 | [5 empty] | 17 | [9 empty] | 5 | [19 empty] | 20 | [7 empty] | No | DIR CAMARA DE VALVULAS LA TINTA | [6 empty] | 1 | TELEPROTECCION LG-CO SWT 3000 PUENTE 43-44 | [8 empty] | 9 |  | No | Siemens_ODF4: CORNING (LC) DIR NUEVA ESPERANZA | [10 empty] | 5 | CONCENTRADORES COLAS MUCMPAP232 | [36 empty] | 12 | [45 empty] | 8 | [21 empty] | 2 | abierto A491 MTS
|  |  |  | 17 | RED CORPORATIVA CODENSA, CORP-CCC, ALTA DISPONIBILIDAD 10G RUTA 2, SALA 7 RACK CORE 02, SW CISCO 6506 TE01/01/02 PUENTE ODF 3 H 35-36 | 62 |  | 15 |  |  | ODF 2 CORNING (LC) DIR AV 1A |  |  | 16 |  | 2 |  |  |  | 62 | METROLAN CODENSA VERAGUAS - OF. VERAGUAS (CTC FRM220 ) PTO OPT - SW IE 4010 GI 1/10 |  |  | 19 | [5 empty] | 13 |  |  |  | 61 |  |  |  | 20 | [7 empty] | 3 |  |  |  | 10 |  |  |  | 15 | TELEPROTECCION RFL NOROESTE - TENJO PUENTE ODF 3 CS 1 H 9-10 | 17 | [5 empty] | 13 | [7 empty] | 21 | [21 empty] | 2 |  | 3 |  |  |  | 16 | [13 empty] | 14 | [11 empty] | 12 |  | 14 | [5 empty] | 18 | [9 empty] | 6 | [19 empty] | 21 | [7 empty] | 21 | METROLAN CODENSA GABINETE EMGESA SALACO SW CISCO 2520 PTO FE0/16 CODSW_COLEGIO 2 | [6 empty] | 2 | METROLAN CODENSA 21018 /004 | [8 empty] | 10 |  | 14 | TELEPROTECCION LG- ESPERANZA PTE OFD3 PTO 1-3 | [10 empty] | 6 | [37 empty] | No | ODF2 SIEMON ( LC) DIR RIO | [44 empty] | 9 | [21 empty] | 3 | abierto A491 MTS
|  |  |  | 18 |  | 63 | LAN SAC7 CODENSA R1 CCC - CPD SA PUENTE ODF 1 PTO 43-44 | 16 |  | 1 | METROLAN CODENSA CONCORDIA - AV1 SW IE4010 pto Gi1/16 |  |  | 17 |  | 3 |  |  |  | 63 |  |  |  | 20 | [5 empty] | 14 |  |  |  | 62 |  |  |  | 21 | [7 empty] | 4 |  |  |  | 11 |  |  |  | 16 |  | 18 | [5 empty] | 14 | [7 empty] | 22 | [21 empty] | 3 |  | 4 |  |  |  | 17 | [13 empty] | 15 | TELEPROTECCION 2 SALITRE - MORATO PUENTE ODF 1 H 23-24 | [10 empty] | 13 |  | 15 | [5 empty] | 19 | METROLAN CODENSA US - AJ SW CISCO ME3400 PTO G0/14 | [8 empty] | 7 | [19 empty] | 22 | [7 empty] | 22 | [7 empty] | 3 | OCUPADOS SIN MARQUILLA | [8 empty] | 11 |  | 15 | [11 empty] | 7 | METROLAN CODENSA MUÑA 3 - COLAS DE EMBALSE MUÑA 3 (EMGSWMUNA3-1 FA 0/9 | [36 empty] | 19 | METROLAN CODENSA N.ESPERANZA - RIO ASR 920 GI 0/0/20 | [44 empty] | 10 | [21 empty] | 4 | abierto A491 MTS
|  |  |  | 19 | METROLAN CODENSA CT - CCC ASR AG-R02-CCC Gi0/2/0 PUENTE ODF 3 H 41-42 | 64 |  | 17 |  | 2 |  |  |  | 18 |  | 4 |  |  |  | 64 |  |  |  | 21 | [5 empty] | 15 | TELEPROTECCION TECHO - TERMINAL PP1 PUENTE ODF 3 H 3-4 CASETA RELÉS |  |  | 63 |  |  |  | 22 | [7 empty] | 5 |  |  |  | 12 |  |  |  | 17 |  | 19 | [5 empty] | 15 | [7 empty] | 23 | [21 empty] | 4 |  | 5 |  |  |  | 18 | [13 empty] | 16 | [11 empty] | 14 |  | 16 | [5 empty] | 20 | [9 empty] | 8 | [19 empty] | 23 | [7 empty] | 23 | CONTROL UNIDAD 2 PUENTE A 9-10 ODF 2 | [6 empty] | 4 | [9 empty] | 12 |  | 16 | [11 empty] | 8 | [37 empty] | 20 | [45 empty] | 11 | [21 empty] | 5 | Lan corporativa Copt-Torre93 CTC 220 Rack 7
|  |  |  | 20 |  | 65 | METROLAN 10G PUENTE ODF 1 PTO 25-26 | 18 |  | 3 | TELEPROTECCION CONCORDIA -SAN JOSE SWT3000 PTO OPTICO |  |  | 19 |  | 5 |  |  |  | 65 |  |  |  | 22 | [5 empty] | 16 |  |  |  | 64 |  |  |  | 23 | [7 empty] | 6 |  |  |  | 13 | TELEPROTECCION NOROESTE - BOLIVIA PUENTE CAJA OV GY02 H 9-10 |  |  | 18 |  | 20 | [5 empty] | 16 | [7 empty] | 24 | [21 empty] | 5 |  | 6 |  |  |  | 19 | [13 empty] | 17 | [11 empty] | 15 |  | 17 | [5 empty] | 21 | [9 empty] | 9 | [19 empty] | 24 | [7 empty] | 24 | [7 empty] | 5 | [9 empty] | ODF PEÑAS BLANCAS |  | 17 | OCUPADO SIN MARQUILLA | [10 empty] | 9 | [37 empty] | 21 | TELEPROTECCION N.ESPERANZA-RIO 1 PUENTE ODF 3 H 13 -14 | [44 empty] | 12 | ENLACE SEQUILE-EL SOL PUENTE ODF 1 H 3-4 | [20 empty] | 6
|  |  |  | 21 | ORI:ODF 2 RCB H:21-22 DEST:ODF 5 SUBESTACIÓN AUH 78 | 66 |  | 19 |  | 4 |  |  |  | 20 |  | 6 |  |  |  | 66 |  |  |  | 23 | [5 empty] | 17 | TELEPROTECCION TECHO - TEREMINAL PP2 DES: ODF 3 H 1- 2 CASETA RELÉS |  |  | 65 |  |  |  | 24 | [7 empty] | 7 |  |  |  | 14 |  |  |  | 19 |  | 21 | [5 empty] | 17 | [7 empty] | 25 | [21 empty] | 6 |  | 7 | TELEPROTECCION SAN JOSE - VERAGUAS PUENTE ODF 1 CASSETE 2 PTO 13-14 |  |  | 20 | [13 empty] | 18 | [11 empty] | 16 |  | 18 | [5 empty] | 22 | [9 empty] | 10 | [20 empty] | ODF 4 CORNING (LC) DIR MOSQUERA | [6 empty] | No | ODF4 CULTOM (FC) DIR CASETA S/E COLEGIO | [6 empty] | 6 | [9 empty] | 1 | CONTROL DE VÁLVULAS PEÑAS BLANCAS | 18 | OCUPADO SIN MARQUILLA | [10 empty] | 10 | [37 empty] | 22 | [45 empty] | 13 | [21 empty] | 7 | Lan corporativa Copt-Torre93 CTC 220 Piso 6
|  |  |  | 22 |  | 67 | TELEPROTECCION SA - CT SWT3000 RACK TLP PTO OPT | 20 |  | 5 |  |  |  | 21 |  | 7 |  |  |  |  | ODF 2 CORNING DIR LA PAZ (LC) |  |  | 24 | [5 empty] | 18 |  |  |  | 66 |  |  |  | No | ODF 2 CORNING (LC) CASETERA 2 DIR CCC | [6 empty] | 8 |  |  |  | 15 |  |  |  | 20 |  | 22 | [5 empty] | 18 | [7 empty] | 26 | [22 empty] | DIR SAN DIEGO | 8 |  |  |  | 21 | [13 empty] | 19 | [11 empty] | 17 |  | 19 | [5 empty] | 23 | [9 empty] | 11 | [19 empty] | 1 | [7 empty] | 1 | TELEPROTECCION LG-CO SWT 3000 PUENTE 7-8 ODF 3 S/E COLEGIO | [6 empty] | 7 | [9 empty] | 2 |  | 19 | [11 empty] | 11 | [37 empty] | 23 | TELEPROTECCION N.ESPERANZA-RIO 2 PUENTE ODF 3 H 11-12 | [44 empty] | 14 | [21 empty] | 8
|  |  |  | 23 |  | 68 |  | 21 |  | 6 |  |  |  | 22 |  | 8 |  |  |  | 1 | METROLAN CODENSA VERAGUAS - LA PAZ SW IE4010 GI 1/14 |  |  | ODF3 CORNING (LC) DIR VERAGUAS | [5 empty] | 19 | METROLAN CODENSA TECHO- TERMINAL SW IE4010 GI 1/14 |  |  | No | ODF2 MICROLINK (FC) DIR NTC (OPAIN) |  |  | 1 | [7 empty] | 9 |  |  |  | 16 |  |  |  | 21 |  | 23 | [5 empty] | 19 | [7 empty] | 27 | [21 empty] | 7 |  | 9 | TELEPROTECCION SAN JOSE - VERAGUAS PUENTE ODF 1 CASSETE 2 PTO 15-16 |  |  | 22 | [13 empty] | 20 | [11 empty] | 18 |  | 20 | [5 empty] | 24 | [9 empty] | 12 | [19 empty] | 2 | [7 empty] | 2 | [7 empty] | 8 | [9 empty] | 3 |  | 20 | [11 empty] | 12 | [37 empty] | 24 | [45 empty] | 15 | [21 empty] | 9
|  |  |  | 24 |  | 69 | FIBRA OSCURA EEB 1 CCC-CPD SA PUENTE ODF 1 PTO 36 | 22 |  | 7 |  |  |  | 23 |  | 9 |  |  |  | 2 |  |  |  | 1 | [5 empty] | 20 |  |  |  | 1 | METROLAN CODENSA FONTIBON - OPINA NTC SW IE410 GI 1/14 |  |  | 2 | [7 empty] | 10 |  |  |  | 17 | TELEPROTECCION NOROESTE - TIBABUYES SWT 3000 PTO: OPT |  |  | 22 |  | 24 | [5 empty] | 20 | [7 empty] | 28 | [21 empty] | 8 |  | 10 |  |  |  | 23 | [13 empty] | 21 | [11 empty] | 19 |  | 21 | [5 empty] | No | ODF 4 CORNING CASET 2 (LC) DIR CCC | [28 empty] | 3 | [7 empty] | 3 | TELEPROTECCION CO - LA SWT 3000 PADTEC PTO IN OUT | [6 empty] | 9 | [9 empty] | 4 |  | 21 | ODF COLEGIO PTO 7 Y 8 DIR: COLEGIO PTO 9 Y 10 | [10 empty] | No | ODF 4 CULTOM (SC) DIR TORRE GRANADA | [36 empty] | No | ODF3 CORNING ( LC) DIR CASETA 4 TLP MUÑA | [44 empty] | 16 | [21 empty] | 10
|  |  |  | 25 |  | 70 |  | 23 |  | 8 |  |  |  | 24 |  | 10 |  |  |  | 3 | TELEPROTECCION LA PAZ - N. ESPERANZA PUENTE ODF 2 CASETERA 2 H 3 -4 |  |  | 2 | [5 empty] | 21 |  |  |  | 2 |  |  |  | 3 | [7 empty] | 11 |  |  |  | 18 |  |  |  | 23 | [7 empty] | 21 | [7 empty] | 29 | [21 empty] | 9 |  | 11 | TELEPROTECCION SAN JOSE - CONCORDIA |  |  | 24 | [13 empty] | 22 | [11 empty] | 20 |  | 22 | [5 empty] | 1 | TELEPROTECCION PRINCIPAL USAQUEN - MORATO | [28 empty] | 4 | [7 empty] | 4 | [7 empty] | 10 | [9 empty] | 5 |  | 22 | [11 empty] | 13 | [37 empty] | 1 | TELEPROTECCION CRITICA N.ESPERANZA - MUÑA (PUENTE ODF1 H 3-4) | [44 empty] | 17 | [21 empty] | 11
|  |  |  | 26 |  | 71 | RESERVAR FIBRA OSCURA EBB | 24 |  | 9 | [5 empty] | 11 |  |  |  | 4 |  |  |  | 3 | TELEPROTECCION CRITICA N.ESPERANZA - LA PAZ PUENTE ODF 4 H 23-24 |  |  |  |  | 22 |  |  |  | 3 | TELEPROTECCIONES FONTIBON - OPAIN NTP CTO PRINTER DES: SEL 2505 PTO OPT |  |  | 4 | [7 empty] | 12 |  |  |  | 19 | METROLAN CODENSA NOROESTE - SUBA ASR902 10G TE 0/0/8 |  |  | 24 | [7 empty] | 22 | [7 empty] | 30 | [21 empty] | 10 |  | 12 | [17 empty] | 23 | [11 empty] | 21 |  | 23 | [5 empty] | 2 | [29 empty] | 5 | [7 empty] | 5 | RESERVADO TELEPROTECCION COLEGIO-USME puente ODF 7 PTO 5 , 6 (ALARMADO) | [6 empty] | 11 | OCUPADOS SIN MARQUILLA | [8 empty] | 6 |  | 23 | [11 empty] | 14 | [37 empty] | 2 | [45 empty] | 18 | [21 empty] | 12
|  |  |  | 27 |  | 72 |  |  | ODF 3 CORNING (LC) DIR CARRERA 5 | 10 | [5 empty] | 12 |  |  |  | 5 |  |  |  | 4 | [5 empty] | 23 |  |  |  | 4 |  |  |  | 5 | [11 empty] | 20 |  |  |  | No | ODF 4 CORNING (LC) DIR ENLACE BODEGA BACATA | [6 empty] | 23 | [7 empty] | 31 | [21 empty] | 11 | [19 empty] | 24 | [11 empty] | 22 |  | 24 | [5 empty] | 3 | [29 empty] | 6 | [7 empty] | 6 | [7 empty] | 12 | [9 empty] | 7 |  | 24 | [11 empty] | 15 | [37 empty] | 3 | [45 empty] | 19 | [22 empty] | ODF 1 GENERICO (SC) DIR CALLE 82 - RACK AL PLANTA TELEFONICA
|  |  |  | 28 |  | No | ODF 2 CORNING CASSETE 1 (LC) DIR AUTOPISTA | 1 | ENLACE MPLS 10G CODENSA CIRCO - CCC ODF1 H 23 - 24 | 11 | [5 empty] | 13 |  |  |  | 6 |  |  |  | 5 | [5 empty] | 24 |  |  |  | 5 | TELEPROTECCIONES FONTIBON - OPAIN NTC DES: SEL 2505 PTO OPT |  |  | 6 | [11 empty] | 21 |  |  |  | 1 | [7 empty] | 24 | [7 empty] | 32 | [21 empty] | 12 | [19 empty] | No | ODF 2 CORNING (LC) CASETERA 2 DIR S/E SALITRE | [10 empty] | 23 | [7 empty] | 4 | [29 empty] | 7 | METROLAN CODENSA BALSILLAS - MOSQUERA ASR 902 TE 0/0/8 | [6 empty] | 7 | [7 empty] | 13 | TELEPROTECCION LG-CO SWT 3000 PUENTE 43-44 | [8 empty] | 8 |  | No | Siemens_ODF4: CORNING (LC) DIR SALTO 2 | [10 empty] | 16 | [37 empty] | 4 | [45 empty] | 20 | [21 empty] | 1
|  |  |  | 29 |  | 1 |  | 2 |  | 12 | [5 empty] | 14 |  |  |  | 7 |  |  |  | 6 | [5 empty] | ODF 5 CORNING (LC) VERAGUAS |  |  |  | 6 |  |  |  | 7 | [11 empty] | 22 |  |  |  | 2 | [7 empty] | No | ODF 3 FIS (FC) DIR PAPEL FAMILIA | [6 empty] | 33 | [21 empty] | No | ODF 4 CORNING (LC) DIR CALLE 51 | [18 empty] | 25 | [11 empty] | 24 | [7 empty] | 5 | [29 empty] | 8 | [7 empty] | 8 | [7 empty] | 14 | METROLAN CODENSA 21018 /004 | [8 empty] | 9 |  | 25 | METROLAN CODENSA LA - S2 SW CISCO 2520 PTO FE0/16 | [10 empty] | 17 | METROLAN CODENSA MUÑA 3 - TORRE GRANADA (EMGSWMUNA3-2 CISCO 2520 PTO FE0/1) | [36 empty] | 5 | [45 empty] | 21 | [21 empty] | 2
|  |  |  | 30 |  | 2 |  | 3 |  | 13 | [5 empty] | 15 |  |  |  | 8 |  |  |  | 7 | [5 empty] | 1 | TELEPRTECCION TECHO - VERAGUAS PP2 DES: ODF 2 H 9-10 |  |  | 7 |  |  |  | 8 | [11 empty] | 23 | TELEPROTECCION NOROESTE - BOLIVIA PUENTE CAJA OV GY02 H 11-12 |  |  | 3 | [7 empty] | 1 | [7 empty] | 34 | [21 empty] | 1 | ENLACE MPLS 10G CODENSA CIRCO-CCC PUENTE ODF 1 H 3-4 | [18 empty] | 26 | [12 empty] | ODF 4 CORNING (LC) DIR CCC | [6 empty] | 6 | [29 empty] | 9 | [7 empty] | 9 | [7 empty] | 15 | OCUPADOS SIN MARQUILLA | [8 empty] | 10 |  | 26 | [11 empty] | 18 | [37 empty] | 6 | [45 empty] | 22 | [21 empty] | 3
|  |  |  | 31 |  | 3 | METROLAN CODENSA CT - AU SW2 CISCO ME 3400 GE 0/15 | 4 | TELEPROTECCION CALLE 51-CARRERA 5 PAD-TEC PTO DGO SWT3000 PTO OPT | 14 | [5 empty] | 16 |  |  |  | 9 |  |  |  | 8 | [5 empty] | 2 |  |  |  | 8 |  |  |  | 9 | [11 empty] | 24 |  |  |  | 4 | [7 empty] | 2 | [7 empty] | 35 | [21 empty] | 2 | [19 empty] | 27 | [11 empty] | 1 | [7 empty] | 7 | METROLAN CODENSA US - CCC SW CISCO ME3400 pto GE0/13 | [28 empty] | 10 | [7 empty] | 10 | [7 empty] | 16 | [9 empty] | 11 |  | 27 | [11 empty] | 19 | [37 empty] | 7 | [45 empty] | 23 | [21 empty] | 4
|  |  |  | 32 |  | 4 |  | 5 | FIBRA OSCURA EEB CIRCO - CALLE 61 DEST ODF2 EEB HILOS 1-2 | 15 | [5 empty] | 17 |  |  |  | 10 |  |  |  | 9 | [5 empty] | 3 | TELEPRTECCION TECHO - VERAGUAS PP1 DES: ODF 2 H 11 - 12 |  |  | 9 |  |  |  | 10 | [11 empty] | No | ODF 4 CORNING (LC) DIR MOSQUERA fibra ADSS |  |  | 5 | [7 empty] | 3 | [7 empty] | 36 | [21 empty] | 3 | [19 empty] | 28 | [11 empty] | 2 | [7 empty] | 8 | [29 empty] | 11 | TELEPROTECCION BALSILLAS - MOSQUERA CAJA OV LINEA MOSQUERA H 1-2 DES: RELE 7SL86 | [6 empty] | 11 | [7 empty] | 17 | [9 empty] | 12 |  | 28 | [11 empty] | 20 | [37 empty] | 8 | [45 empty] | 24 | [21 empty] | 5
|  |  |  | 33 |  | 5 | DISPONIBLE ENLACES CLARO | 6 |  | 16 | [5 empty] | 18 |  |  |  | 11 |  |  |  | 10 | [5 empty] | 4 |  |  |  | 10 |  |  |  | 11 | [11 empty] | 1 |  |  |  | 6 | [7 empty] | 4 | [29 empty] | 4 | TELEPROTECCION CALLE 51-CARRERA 5 PAD-TEC PTO DGO SWT 3000 PTO OPT | [18 empty] | 29 | [11 empty] | 3 | METROLAN CODENSA CCC - TORCA SWITCH 3400PTO GE0/15 | [6 empty] | 9 | TELEPROTECCION RESPALDO US - MORATO | [28 empty] | 12 | [7 empty] | 12 | PUENTE ODF 1 PTO 19 | [6 empty] | 18 | OCUPADOS SIN MARQUILLA | [8 empty] | ODF 4 HILOS EEB GUACA |  | 29 | [11 empty] | 21 | [37 empty] | No | ODF3 CORNING ( LC) DIR CASETA 4 TLP RIO | [44 empty] | ODF4 CORNING (LC) DIR GRAN SABANA | [21 empty] | 6 | ABIERTO A 644 M
|  |  |  | 34 |  | 6 |  | 7 | METROLAN CODENSA CALLE 67 - CRA 5 SW IE 4010 GI 1/13 PUENTE ODF 1 H 45-46 - PROVICIONAL | 17 | TELEPROTECCION CONCORDIA - AV CL1A W2RF PP 1 TX1-RX1 |  |  |  |  | 19 |  |  |  | 12 |  |  |  | 11 | [5 empty] | 5 |  |  |  | 11 |  |  |  | 12 | [11 empty] | 2 |  |  |  | 7 | [7 empty] | 5 | [7 empty] | No | ODF4 CORNING (LC) DIR GRAN SABANA | [20 empty] | 5 | FIBRA OSCURA EBB CIRCO -CALLE 61 PUENTE ODF 1 H 11-12 | [18 empty] | 30 | [11 empty] | 4 | [7 empty] | 10 | [29 empty] | 13 | TELEPROTECCION NOROESTE - TERMINAL PUENTE ODF 1 H 15-16 | [6 empty] | 13 | PUENTE ODF 1 PTO 20 | [6 empty] | 19 | [9 empty] | 1 |  | 30 | [11 empty] | 22 | [37 empty] | 9 | [45 empty] | 1 | METROLAN CODENSA TM-GS +ML/ SW TZ2- PTO GE02 | [20 empty] | 7 | ABIERTO A 644 M
|  |  |  | 35 |  | 7 |  | 8 |  | 18 | [5 empty] | 20 |  |  |  | 13 |  |  |  | 12 | [5 empty] | 6 |  |  |  | 12 |  |  |  | No | ODF 2 CORNING (LC) CASSETERA 2 DIR TORCA | [10 empty] | 3 |  |  |  | 8 | [7 empty] | 6 | [7 empty] | 1 | METROLAN CODENSA TM-GS +ML/ SW TZ2- PTO GE02 | [20 empty] | 6 | [19 empty] | 31 | [11 empty] | 5 | TELEPROTECCION TO - AU (2) PUENTE ODF 3 PTO 9-10 | [6 empty] | 11 | DISPONBLES ENLACE CLARO | [28 empty] | 14 | [7 empty] | 14 | [7 empty] | 20 | OCUPADOS SIN MARQUILLA | [8 empty] | 2 |  | 31 | [11 empty] | 23 | [37 empty] | 10 | [45 empty] | 2 | [21 empty] | 8 | METROLAN CODENSA EMGCLL82 - CORP SW CISCO ME 3400 PTO GI0/15
|  |  |  | 36 |  | 8 |  | 9 | TELEPROTECCION CALLE 67 - CIRCO LINEA CIRCO SWT 300 PTO OPT PUENTE ODF 1 H 37-38 - PROVICIONAL | 19 | TELEPROTECION CONCORDIA - AV CL1A W2RF PP 2 TX1-RX1 |  |  |  |  | 21 |  |  |  | 14 |  |  |  | 13 | [5 empty] | 7 | [7 empty] | 13 | [11 empty] | 4 |  |  |  | 9 | [7 empty] | No | DIR BRINSA | [6 empty] | 2 | [21 empty] | 7 | METROLAN CODENSA CALLE 67 - CRA 5 SW IE 4010 GI 1/14 PUENTE ODF 1 H 45-46 - PROVICIONAL | [18 empty] | 32 | [11 empty] | 6 | [7 empty] | 12 | [29 empty] | 15 | TELEPROTECCION NOROESTE - TERMINAL 2 PUENTE ODF 1 H 17-18 | [6 empty] | 15 | [7 empty] | 21 | [9 empty] | 3 |  | 32 | [11 empty] | 24 | [37 empty] | 11 | TELEPROTECCION N.ESPERANZA-RIO PUENTE ODF 2 H 23-24 | [44 empty] | 3 | METROLAN CODENSA TM-GS +ML/ TF11/P1:1-2 CON CAJA TERMINAL DE 8 HILOS | [20 empty] | 9
|  |  |  | 37 |  | 9 |  | 10 |  | 20 | [5 empty] | 22 |  |  |  | 15 |  |  |  | 14 | [5 empty] | 8 | [7 empty] | 14 | [11 empty] | 5 |  |  |  | 10 | [7 empty] | 7 | METROLAN CODENSA EL SOL - BRINSA ASR 902 GI 0/0/4 | [6 empty] | 3 | METROLAN CODENSA TM-GS +ML/ TF11/P1:1-2 CON CAJA TERMINAL DE 8 HILOS | [20 empty] | 8 | [19 empty] | 33 | [11 empty] | 7 | [7 empty] | 13 | [29 empty] | 16 | [7 empty] | 16 | [7 empty] | 22 | [9 empty] | 4 |  | 33 | [11 empty] | No | ODF 4 CULTOM (SC) DIR TORRE MUÑA | [36 empty] | 12 | [45 empty] | 4 | [21 empty] | 10 | METROLAN CODENSA EMGCLL82 - CORP SW CISCO ME 3400 PTO GI0/15
|  |  |  | 38 |  | 10 |  | 11 | TELEPROTECCION CALLE 67 - CIRCO LINEA CIRCO SWT 300 PTO OPT PUENTE ODF 1 H 37-38 - PROVICIONAL | 21 | TELEPROTECCION CONCORDIA - AV CL1A W2RF PP 1 TX2-RX2 |  |  |  |  | 23 |  |  |  | 16 |  |  |  | 15 | [5 empty] | 9 | [7 empty] | 15 | TELEPROTECCION MORATO - TORCA PRINCIPAL PUENTE ODF 1 CASETERA 1 H 3-4 | [10 empty] | 6 |  |  |  | 11 | [7 empty] | 8 | [7 empty] | 4 | [21 empty] | 9 | TELEPROTECCION CALLE 67 - CIRCO LINEA CIRCO SWT 300 PTO OPT PUENTE ODF 1 H 5-6 - PROVICIONAL | [18 empty] | 34 | [11 empty] | 8 | [7 empty] | 14 | [29 empty] | 17 | [7 empty] | 17 | [7 empty] | 23 | OCUPADOS SIN MARQUILLA | [10 empty] | 34 | [11 empty] | 25 | [37 empty] | 13 | TELEPROTECCION N.ESPERANZA-RIO PUENTE ODF 2 H 21-22 | [44 empty] | 5 | METROLAN CODENSA TM-GS +ML/ TF11/P2:3-4 CON CAJA TERMINAL DE 8 HILOS | [20 empty] | 11 | RACK 8 SW CISCO 4500-X G0/3
|  |  |  | 39 |  | 11 |  | 12 |  | 22 | [5 empty] | 24 |  |  |  | 17 |  |  |  | 16 | [5 empty] | 10 | [7 empty] | 16 | [11 empty] | 7 |  |  |  | 12 | [7 empty] | 9 | [7 empty] | 5 | METROLAN CODENSA TM-GS +ML/ TF11/P2:3-4 CON CAJA TERMINAL DE 8 HILOS | [20 empty] | 10 | [19 empty] | 35 | [11 empty] | 9 | RESERVA EEB TORCA - SALITRE ENLACE 2 TO-CLLE 73 CAJA OV | [6 empty] | 15 | [29 empty] | 18 | [7 empty] | 18 | [7 empty] | 24 | [11 empty] | 35 | [11 empty] | 26 | [37 empty] | 14 | [45 empty] | 6 | [21 empty] | 12
|  |  |  | 40 |  | 12 |  | 13 |  | 23 | TELEPROTECCION CONCORDIA - AV CL1A W2RF PP 2 TX2-RX2 |  |  |  |  | 12 |  |  |  | 18 |  |  |  | 17 | [5 empty] | 11 | [7 empty] | 17 | TELEPROTECCION MORATO - TORCA RESPALDO PUENTE ODF 1 CASETERA 1 H 5-6 | [10 empty] | 8 |  |  |  | 13 | ENLACE VIDEO VIGILANCIA TENJO SW IE4010 GI 1/28 | [6 empty] | 10 | [7 empty] | 6 | [21 empty] | 11 | TELEPROTECCION CALLE 67 - CIRCO LINEA CIRCO SWT 300 PTO OPT PUENTE ODF 1 H 5-6 - PROVICIONAL | [18 empty] | 36 | [11 empty] | 10 | [7 empty] | 16 | [29 empty] | 19 | TELEPROTECCION BALSILLAS - MOSQUERA CAJA OV LINEA MOSQUERA H 3-4 | [6 empty] | 19 | [7 empty] | 1 | TELEPROTECCION LG-CO SWT 3000 | [10 empty] | 36 | [11 empty] | 27 | [37 empty] | 15 | [45 empty] | 7 | [22 empty] | ODF 3 GENERICO (LC) DIR EDIFICIO Q93 GAB SIEMENS
|  |  |  | 41 |  | 13 |  | 14 |  | 24 | [5 empty] | 13 |  |  |  | 19 |  |  |  | 18 | [5 empty] | 12 | [7 empty] | 18 | [11 empty] | 9 | ENLACE MPLS 10G CODENSA NOROESTE - MOSQUERA ASR902 TE 0/2/8 |  |  | 14 | [7 empty] | 11 | [7 empty] | 7 | [21 empty] | 12 | [19 empty] | No | ODF 3 CULTOM (FC) DIR S/E CASTELLANA | [10 empty] | 11 | ENLACE EEB TO-CLLE 73 CAJA OV ISA | [6 empty] | 17 | [29 empty] | 20 | [7 empty] | 20 | [7 empty] | 2 | [11 empty] | 37 | [11 empty] | 28 | [37 empty] | 16 | [45 empty] | 8 | [21 empty] | 1 | RED LAN CORPORATIVA ECORP - Q93 SW 3750
|  |  |  | 42 |  | 14 |  | 15 |  |  | ODF 2 CORNING (LC) DIR carrera 5 |  |  |  |  | 14 |  |  |  | 20 |  |  |  | 19 | [5 empty] | 13 | [7 empty] | 19 | ENLACE SALITRE - TORCA PUENTE ODF 2 CS 2 H 19-20 | [10 empty] | 10 |  |  |  | 15 | [7 empty] | 12 | [7 empty] | 8 | [21 empty] | 13 | [19 empty] | 1 | [11 empty] | 12 | [7 empty] | 18 | [29 empty] | 21 | [7 empty] | 21 | [7 empty] | 3 | TELEPROTECCION CO - LA SWT 3000 | [10 empty] | 38 | [11 empty] | 29 | METROLAN CODENSA MUÑA 3 - TORRE MUÑA (EMGSWMUNA3-2 CISCO 2520 PTO FE0/5) | [36 empty] | No | ODF3 CORNING ( LC) DIR CASETA 5 TLP BOSA | [44 empty] | 9 | [21 empty] | 2
|  |  |  | 43 |  | 15 |  | 16 |  | 1 | ROTOS A 1.900 MTRS |  |  |  |  | 15 |  |  |  | 21 |  |  |  | 20 | [5 empty] | 14 | [7 empty] | 20 | [11 empty] | 11 |  |  |  | 16 | [7 empty] | No | ODF 4 CORNING CA 02606 (LC) DIR ZIPAQUIRA | [6 empty] | 9 | [21 empty] | 14 | [19 empty] | 2 | [12 empty] | ODF 4 CORNING (LC) DIR SUBA | [6 empty] | 19 | [29 empty] | 22 | [7 empty] | 22 | [7 empty] | 4 | [11 empty] | 39 | [11 empty] | 30 | [37 empty] | 17 | TELEPROTECCION CRITICA N.ESPERANZA - BOSA (PUENTE ODF 2 H 3-4) | [44 empty] | 10 | [21 empty] | 3 | Enlaces BBI de ENEL Piso II, Ruta II Gabinete 7 ASR 101 GE 5
|  |  |  | 44 |  | 16 |  | 17 |  | 2 | ROTOS A 1.900 MTRS |  |  |  |  | 16 |  |  |  | 22 |  |  |  | 21 | [5 empty] | 15 | [7 empty] | 21 | [11 empty] | 12 |  |  |  | 17 | [7 empty] | 1 | METROLAN CODENSA EL SOL - ZIPAQUIRA ASR 902 G 0/1/1 | [6 empty] | 10 | [21 empty] | 15 | [19 empty] | 3 | [11 empty] | 1 | [7 empty] | 20 | [29 empty] | 23 | [7 empty] | 23 | [7 empty] | 5 | TELEPROTECCION CO-UM | [10 empty] | 40 | [11 empty] | 31 | [37 empty] | 18 | [45 empty] | 11 | [21 empty] | 4
|  |  |  | 45 |  | 17 | Enlaces BBI de ENEL Ruta I PUENTE ODF 1 PTO 23-24 | 18 |  | 3 | ROTOS A 1.900 MTRS |  |  |  |  | 17 |  |  |  | 23 |  |  |  | 22 | [5 empty] | 16 | [7 empty] | 22 | [11 empty] | 13 |  |  |  | 18 | [7 empty] | 2 | [7 empty] | 11 | [21 empty] | 16 | [19 empty] | 4 | [11 empty] | 2 | [7 empty] | 21 | [29 empty] | 24 | [7 empty] | 24 | [7 empty] | 6 | [11 empty] | 41 | [11 empty] | 32 | [37 empty] | 19 | [45 empty] | 12 | [21 empty] | 5
|  |  |  | 46 |  | 18 |  | 19 |  | 4 | ROTOS A 1.900 MTRS |  |  |  |  | 18 |  |  |  | 24 |  |  |  | 23 | [5 empty] | 17 | [7 empty] | 23 | [11 empty] | 14 |  |  |  | 19 | [7 empty] | 3 | [7 empty] | 12 | [21 empty] | 17 | [19 empty] | 5 | [11 empty] | 3 | [7 empty] | 22 | [37 empty] | No | ODF 5 CORNING (LC) DIR BALSILLAS | [6 empty] | 7 | RESERVADO TELEPROTECCION CO - CK | [10 empty] | 42 | [11 empty] | 33 | [37 empty] | 20 | [45 empty] | S/E AFGANO | [21 empty] | 6
|  |  |  | 47 |  | 19 |  | 20 |  | 5 | ROTOS A 1.900 MTRS |  |  |  |  | 19 |  |  |  |  | ODF 2 BOSA (LC) |  |  | 24 | [5 empty] | 18 | [7 empty] | 24 | [11 empty] | 15 |  |  |  | 20 | [7 empty] | 4 | [7 empty] | 13 | [21 empty] | 18 | [19 empty] | 6 | TELEPROTECCION SALITRE - CASTELLANA PUENTE ODF 2 CS 2 RACK 15 H 5-6 | [10 empty] | 4 | [7 empty] | 23 | [37 empty] | 1 | [7 empty] | 8 | [11 empty] | 43 | [11 empty] | 34 | [37 empty] | 21 | [45 empty] | 13 | [21 empty] | 7
|  |  |  | 48 |  | 20 |  | 21 |  | 6 | ROTOS A 1.900 MTRS |  |  |  |  | 20 |  |  |  | 1 |  |  |  | ODF4 CORNING (LC) DIR TECHO | [5 empty] | 19 | [7 empty] | No | ODF 3 CORNING (FC) DIR CHIA | [10 empty] | 16 |  |  |  | 21 | [7 empty] | 5 | [7 empty] | 14 | [21 empty] | 19 | [19 empty] | 7 | [11 empty] | 5 | [7 empty] | 24 | [37 empty] | 2 | [7 empty] | 9 | RESERVADO TELEPROTECCION CO - BA | [10 empty] | 44 | [11 empty] | 35 | [37 empty] | 22 | [45 empty] | 14 | [21 empty] | 8
|  |  |  | No | ODF 3 CORNING (LC) DIR EDIFICIO CORPORATIVO CALLE 93 | 21 | RESERVAR FIBRA OSCURA EBB TORCA - SALITRE | 22 |  | 7 | ROTOS A 1.900 MTRS |  |  |  |  | 21 |  |  |  | 2 |  |  |  | 1 | METROLAN CODENSA BOSA - TECHO ASR 902 GI 0/1/5 |  |  |  |  | 20 | [7 empty] | 1 | METROLAN CONDENSA SUBA - CHIA ASR 902 GI 0/2/5 | [10 empty] | 17 | TELEPROTECCION NOROESTE - MOSQUERA PUENTE CAJA OV GY02 H 3-4 |  |  | 22 | [7 empty] | 6 | [7 empty] | 15 | [21 empty] | 20 | [19 empty] | 8 | [11 empty] | 6 | [45 empty] | 3 | [7 empty] | 10 | [11 empty] | 45 | [11 empty] | 36 | [37 empty] | 23 | [45 empty] | 15 | [21 empty] | 9
|  |  |  | 1 | PI EMGESA P1 CCC-ED.CORP PUENTE ODF RCB H 5-6 | 22 |  | 23 |  | 8 | ROTOS A 1.900 MTRS |  |  |  |  | 22 |  |  |  | 3 | TELEPROTECCION LA PAZ - N.ESPERANZA PUENTE ODF 2 CASETERA 1 H 3 -4 |  |  | 2 | [5 empty] | 21 | [7 empty] | 2 | [11 empty] | 18 |  |  |  | 23 | [7 empty] | 7 | [7 empty] | 16 | [21 empty] | 21 | [19 empty] | 9 | [11 empty] | 7 | [45 empty] | 4 | [7 empty] | No. | ODF CORNING LC 24PSC DESTINO: BALSILLAS | [10 empty] | 46 | [11 empty] | No | ODF 4 CULTOM (SC) DIR COMPUERTA DESCARGA M2 | [36 empty] | 24 | [45 empty] | 16 | [21 empty] | 10
|  |  |  | 2 |  | 23 | RESERVAR FIBRA OSCURA EBB TORCA - SALITRE | 24 |  | 9 | ROTOS A 1.900 MTRS |  |  |  |  | 23 |  |  |  | 4 |  |  |  | 3 | TELEPROTECION TECHO - RIO PP1 PUENTE ODF 4 HILOS 13 - 14 |  |  |  |  | 22 | [7 empty] | 3 | [11 empty] | 19 | TELEPROTECCION NOROESTE - MOSQUERA PUENTE CAJA OV GY02 H 1-2 |  |  | 24 | [7 empty] | 8 | [7 empty] | 17 | [21 empty] | 22 | [19 empty] | 10 | FIBRA OSCURA EEB TORCA - CCRC SALITRE PUENTE ODF 3 DIR EEB H 17-18 | [10 empty] | 8 | [45 empty] | 5 | METROLAN CODENSA EP - BA PUENTE 5-6 ODF 3 | [6 empty] | 1 | [11 empty] | 47 | [11 empty] | 37 | [37 empty] | No | ODF 3 CORNING ( LC) DIR CASETA 6 TLP COMPARTIR | [44 empty] | 17 | [21 empty] | 11
|  |  |  | 3 |  | 24 |  | 24 |  | 10 | ROTOS A 1.900 MTRS |  |  |  |  | 24 |  |  |  | 5 |  |  |  | 4 | [5 empty] | 23 | [7 empty] | 4 | [11 empty] | 20 | [11 empty] | 9 | [7 empty] | 18 | [21 empty] | 23 | [19 empty] | 11 | [11 empty] | 9 | [45 empty] | 6 | [7 empty] | 2 | [11 empty] | 48 | [11 empty] | 38 | [37 empty] | 25 | TELEPROTECCION CRITICA N.ESPERANZA - COMPARTIR 1 (PUENTE ODF 1 39-40) | [44 empty] | 18 | [21 empty] | 12
|  |  | PUENTE ODF 2 CASSETE 2 PTO 1-2 | 4 |  | No | ODF 2: CORNIG (LC) DIR TORRE 93 |  |  | 11 | ROTOS A 1.900 MTRS | [8 empty] | 6 |  |  |  | 5 | TELEPROTECION TECHO - RIO PP2 PUENTE ODF 4 HILOS 11 - 12 |  |  |  |  | 24 | [7 empty] | 5 | ENLACE MPLS 10G SUBA - EL SOL ASR 902 TE 0/2/8 | [10 empty] | 21 | TELEPROTECCION NOROESTE - TERMINAL CAJA OV GY03 H 1-2 | [10 empty] | 10 | [7 empty] | 19 | [21 empty] | 24 | [19 empty] | 12 | [11 empty] | 10 | [45 empty] | 7 | [7 empty] | 3 | [11 empty] | No | Medidores_ODF1: CORNING (FC) DIR CAMARA DE VALVULAS LIMONAR | [10 empty] | 39 | [37 empty] | 26 | [45 empty] | S/E LEONA | [22 empty] | ODF 4 FIS (FC) DIR MAP GAB SIEMENS
|  |  |  | 5 | BACKBONE INT R2 ORI: ODF 2 RCB H:1-2 DEST: ODF 3 CLL 93 H: 5-6 | 13 |  |  |  | 12 | ROTOS A 1.900 MTRS | [8 empty] | 7 |  |  |  | 6 | [13 empty] | 6 | [11 empty] | 22 | [11 empty] | 11 | [7 empty] | 20 | [41 empty] | No | ODF 4 MOD RACK 5 (FC) DIR SALA CRISIS | [10 empty] | 11 | [45 empty] | 8 | [7 empty] | 4 | [11 empty] | 1 | METROLAN CODENSA SL - CV LIMONAR SW CISCO 2520 PTO FE0/16 | [10 empty] | 40 | [37 empty] | 27 | [45 empty] | 19 | [21 empty] | 1
|  |  |  | 6 |  | 14 |  |  |  | 13 | ROTOS A 1.900 MTRS | [8 empty] | 8 |  |  |  | ODF4 CORNING (LC) DIR RIO | [13 empty] | 7 | [11 empty] | 23 | TELEPROTECCION NOROESTE - TEREMINAL CAJA OV GY03 H 3-4 | [10 empty] | 12 | [7 empty] | 21 | [41 empty] | 1 | LAN CORPORATIVA CPD SALITRE - SALA DE CRISIS SALITRE DES: COL_SW_DX_SALITRE_CPD_SO GI 1/0/27 | [10 empty] | 12 | Rota 500mts | [44 empty] | 9 | OFI CO - BA ASR PTO 01-8 | [6 empty] | 5 | [11 empty] | 2 | [11 empty] | 41 | METROLAN CODENSA MUÑA 3 - COMPUERTAS DESCARGA M2 COL_SW_GX_MUNA_3_2 GI 1/4 | [36 empty] | 28 | [45 empty] | 20 | [21 empty] | 2
|  |  |  | 7 |  | 15 |  |  |  | 14 | ROTOS A 1.900 MTRS | [8 empty] | 9 |  |  |  | 7 | METROLAN CODENSA BOSA - RIO ASR 902 GI 0/2/5 | [12 empty] | 8 | [11 empty] | 24 | [11 empty] | 13 | [7 empty] | 22 | [41 empty] | 2 | [12 empty] | ODF 5 CORNING (LC) DIR CALERA | [44 empty] | 10 | [7 empty] | 6 | [11 empty] | 3 | SENSORES DE NIVEL | [10 empty] | 42 | [37 empty] | 29 | [45 empty] | 21 | [21 empty] | 3
|  |  |  | 8 |  | 16 |  |  |  | 15 | ROTOS A 1.900 MTRS | [8 empty] | 10 |  |  |  | 8 | [13 empty] | 9 | [23 empty] | 14 | [7 empty] | 23 | [41 empty] | 3 | [11 empty] | 1 | METROLAN CODENSA TORCA-CALERA SW IE4010 GI 1/13 | [44 empty] | 11 | [7 empty] | 7 | [11 empty] | 4 | SENSORES DE NIVEL | [10 empty] | No | ODF 4 CULTOM (SC) DIR COMPUERTA DESCARGA M3 | [36 empty] | 30 | [45 empty] | 22 | [21 empty] | 4
|  |  |  | 9 | RED CORPORATIVA CODENSA, CORP-CCC, ALTA DISPONIBILIDAD 10G, SALA 7 RACK CORE 1 RUTA 1, SW CISCO 6506 TE01/01/02 PUENTE ODF RCA H 7-8 | 17 |  |  |  | 16 | ROTOS A 1.900 MTRS | [8 empty] | 11 |  |  |  | 9 | [13 empty] | 10 | [23 empty] | 15 | [7 empty] | 24 | [41 empty] | 4 | [11 empty] | 2 | [45 empty] | 12 | [7 empty] | 8 | [11 empty] | 5 | SENSORES DE NIVEL | [10 empty] | 43 | METROLAN CODENSA MUÑA 3 - COMPUERTA DE DESCARGA M3 (COL_SW_GX_MUNA_3_1 GI 1/6) | [36 empty] | 31 | [45 empty] | 23 | [21 empty] | 5 | SIN MARQUILLA
|  |  |  | 10 |  | 18 |  |  |  | 17 | ROTOS A 1.900 MTRS | [8 empty] | 12 |  |  |  | 10 | [13 empty] | 11 | [23 empty] | 16 | [7 empty] | No | CAJA TERMINAL DE 8 (LC) DIR SE TERMOZIPA | [40 empty] | No | ODF 4 MOD RACK 5 (FC) DIR OFICINAS | [10 empty] | 3 | TELEPROTECCION TORCA-CALERA PUENTE ODF 3 H 1-2 | [44 empty] | 13 | [7 empty] | 9 | METROLAN COLEGIO - BALSILLAS (DEST. ASR902 Ge 0/1/2 | [10 empty] | 6 | SENSORES DE NIVEL | [10 empty] | 44 | [37 empty] | 32 | [45 empty] | 24 | [21 empty] | 6
|  |  |  | 11 | RED CORPORATIVA CODENSA, CORP-CCC, ALTA DISPONIBILIDAD 10G, SALA 7 RACK CORE 2 RUTA 1, SW CISCO 6506 TE01/02/02 PUENTE ODF RCA H 9-10 | 19 |  |  |  | 18 | ROTOS A 1.900 MTRS | [8 empty] | 13 |  |  |  | 11 | TELEPROTECION TECHO - RIO PP2 PUENTE ODF 4 HILOS 5 -6 | [12 empty] | 12 | [23 empty] | 17 | [7 empty] | 1 | METROLAN CODENSA TM-GS +ML/ TF11/P1:1-2 | [40 empty] | 5 | LAN CORPORATIVA CPD SALITRE - OFICINAS SALITRE DES: COL_SW_DX_SALITRE_CPD_SO GI 1/2GI 1/0/25 | [10 empty] | 4 | [45 empty] | 14 | [7 empty] | 10 | [11 empty] | 7 | [11 empty] | 45 | [37 empty] | No | ODF3 CORNING ( LC) DIR CASETA 7 TLP LA PAZ | [44 empty] | CAJA TERMINAL DE 8 (LC) DIR SE TERMOZIPA | [21 empty] | 7
|  |  |  | 12 |  | 20 |  |  |  | 19 | ROTOS A 1.900 MTRS | [8 empty] | 14 |  |  |  | 12 | [37 empty] | 18 | [7 empty] | 2 | [41 empty] | 6 | [11 empty] | 5 | [45 empty] | 15 | [7 empty] | 11 | [11 empty] | 8 | [11 empty] | 46 | [37 empty] | 33 | TELEPROTECCION CRITICA N.ESPERANZA - LA PAZ (PUENTE ODF 2 H 17-18) | [45 empty] | METROLAN CODENSA TM-GS +ML/ TF11/P1:1-2 DES ODF 4 H 3-4 | [20 empty] | 8
|  |  |  | 13 | METROLAN CODENSA CCC - CORP SW2 ME 3400 E G0/14 PUENTE ODF RCA H 11-12 | 21 |  |  |  | 20 | ROTOS A 1.900 MTRS | [8 empty] | 15 |  |  |  | 13 | TELEPROTECION TECHO - RIO PP1 PUENTE ODF 4 HILOS 3 -4 | [36 empty] | 19 | [7 empty] | 3 | METROLAN CODENSA TM-GS +ML/ TF11/P2:3-4 | [52 empty] | 6 | [45 empty] | 16 | [7 empty] | 12 | [11 empty] | 9 | [11 empty] | 47 | [37 empty] | 34 | [67 empty] | 9
|  |  |  | 14 |  | 22 |  |  |  | 21 | ROTOS A 1.900 MTRS | [8 empty] | 16 |  |  |  | 14 | [37 empty] | 20 | [7 empty] | 4 | [53 empty] | 7 | [45 empty] | 17 | [7 empty] | 13 | DESTINADO A ENLACE CLARO | [10 empty] | 10 | [11 empty] | 48 | [37 empty] | 35 | [46 empty] | METROLAN CODENSA TM-GS +ML/ TF11/P2:3-4 DES ODF 4 H 5-6 | [20 empty] | 10
|  |  |  | 15 | CENTRO DE CONTROL EMGESA - SCADA CCC - CORP Transceiver TP-LINK PUENTE ODF RCA H 3-4 | 23 |  |  |  | 22 | ROTOS A 1.900 MTRS | [8 empty] | 17 |  |  |  | 15 | [37 empty] | 21 | [7 empty] | 5 | [53 empty] | 8 | [45 empty] | 18 | [7 empty] | 14 | [11 empty] | 11 | [11 empty] | No | ODF 5 CORNING (LC) DIR MUÑAII | [36 empty] | 36 | [67 empty] | 11
|  |  |  | 16 |  | 24 |  |  |  | 23 | ROTOS A 1.900 MTRS | [8 empty] | 18 |  |  |  | 16 | [37 empty] | 22 | [7 empty] | 6 | [53 empty] | 9 | [45 empty] | 19 | [7 empty] | 15 | ENLACE PARAÍSO BALSILLAS (PASE DE ODF HACIA ODF 3 PSC13-14 PARAÍSO) | [10 empty] | 12 | [11 empty] | 1 | METROLAN CODENSA MUÑA 3 - MUÑA 2 COL_SW_GX_MUÑA3_1 FA 0/16 | [36 empty] | 37 | [67 empty] | 12
|  |  |  | 17 | [5 empty] | 24 | ROTOS A 1.900 MTRS | [8 empty] | 19 |  |  |  | 17 | [37 empty] | 23 | [7 empty] | 7 | [53 empty] | 10 | [45 empty] | 20 | [7 empty] | 16 | [11 empty] | No | Medidores_ODF2: LEVINTON (LC) DIR MEDIDORES PATIO | [10 empty] | 2 | [37 empty] | 38 | [67 empty] | 12
|  |  |  | 18 | [15 empty] | 20 |  |  |  | 18 | [37 empty] | 24 | [7 empty] | 8 | [53 empty] | 11 | [45 empty] | 21 | [7 empty] | 17 | [11 empty] | 1 | CONTADORES AUXILIARES | [10 empty] | 3 | MUCMPAP485 | [36 empty] | 39 | [68 empty] | DIR COMCEL ODF # 2 GAB 4
|  |  |  | 19 | LAN TO LAN INTERNET CCC-CALLE 93 Ruta 1 PUENTE ODF RCA H 5-6 | [14 empty] | 21 |  |  |  | ODF4 CORNING (LC) DES NUEVA ESPERANZA | [45 empty] | No | CAJA TERMINAL DE 8 (LC) DIR GABINETE CIBERSEGURIDAD | [52 empty] | 12 | [45 empty] | 22 | [7 empty] | 18 | [11 empty] | 2 | CONTADORES AUXILIARES | [10 empty] | 4 | MUCMPAP232 | [36 empty] | 40 | [67 empty] | 1
|  |  |  | 20 | [15 empty] | 22 |  |  |  | 19 | [45 empty] | 1 | METROLAN CODENSA SW1 PTO 14 | [52 empty] | 13 | [45 empty] | 23 | [7 empty] | 19 | OCUPADOS SIN MARQUILLA | [10 empty] | 3 | CONTADORES AUXILIARES | [10 empty] | 5 | MUCMPAP485 | [36 empty] | No | ODF3 CORNING ( LC) DIR CASETA 7 TLP LAGUNETA | [45 empty] | CAJA TERMINAL DE 8 (LC) DIR GABINETE CIBERSEGURIDAD | [20 empty] | 2
|  |  |  | No | ODF 3 CORNING (LC) DIR Q93 | [14 empty] | 23 |  |  |  | 20 | [45 empty] | 2 | [53 empty] | 14 | [45 empty] | 24 | [7 empty] | 20 | [11 empty] | 4 | CONTADORES AUXILIARES | [10 empty] | 6 | MUCMPAP232 | [36 empty] | 41 | TELEPROTECCION CRITICA N.ESPERANZA - LAGUNETA (PUENTE ODF 1 H 25-26 ) | [45 empty] | METROLAN CODENSA SW1 PTO 14 | [20 empty] | 3
|  |  |  | 21 | [15 empty] | 24 |  |  |  | 21 | TELEPROTECION BOSA - N.ESPERANZA DES: RELE 670 RX - TX LINEA N. ESPERANZA | [44 empty] | 3 | METROLAN CODENSA SW1 PTO 12 | [52 empty] | 15 | [45 empty] | No | ODF 6 CORNING (LC) DIR LAGUNETA | [6 empty] | 21 | [11 empty] | 5 | [11 empty] | No | ODF 5 CORNING (LC) DIR SIFON RODEO | [36 empty] | 42 | [67 empty] | 4
|  |  |  | 22 | [16 empty] | ODF 3 CORNING DIR TECHO(LC) |  |  | 22 | [45 empty] | 4 | [53 empty] | 16 | [45 empty] | 1 | METROLAN CODENSA LA-CO1 PADTEC No. 1 RACK 2 - SW ASR G1 0/2/4 | [6 empty] | 22 | [11 empty] | 6 | [11 empty] | 7 | METROLAN CODENSA MUÑA 3 - SIFON RODEO COL_SW_DX_MUÑA3_1 GI 1/27 | [36 empty] | 43 | [46 empty] | METROLAN CODENSA SW1 PTO 12 | [20 empty] | 5
|  |  |  | 23 | LAN CORPORATIVA, CCC-Q93, WANUSER1284 PUENTE ODF RCA H 15-16 | [14 empty] | 1 | TELEPROTECCION VERAGUAS - TECHO RELE SEL-411L-RESPALDO PTO OPT |  |  | 23 | TELEPROTECCION CRITICA N.ESPERANZA - LA PAZ PUENTE ODF 3-2 H 3-4 | [44 empty] | 5 | METROLAN CODENSA SW2 PTO 14 | [52 empty] | 17 | [45 empty] | 2 | [7 empty] | 23 | [11 empty] | 7 | [11 empty] | 8 | [37 empty] | 44 | [67 empty] | 6
|  |  |  | 24 | [15 empty] | 2 |  |  |  | 24 | [45 empty] | 6 | [53 empty] | 18 | [45 empty] | 3 | TELEPROTECCION CO - LA PADTEC 02 RACK 02 PTO DGO | [6 empty] | 24 | [11 empty] | 8 | [11 empty] | 9 | [37 empty] | 45 | [46 empty] | METROLAN CODENSA SW2 PTO 14 | [20 empty] | 7
|  |  |  | No | ODF 3 CORNING (LC) DIR CASTELLANA | [14 empty] | 3 | TELEPROTECCION VERAGUAS - TECHO RELE SEL-411L-PRINCIPAL PTO OPT |  |  | ODF4-2 CORNING (CONECTOR LC) DIR SAN MATEO | [45 empty] | 7 | METROLAN CODENSA SW2 PTO 12 | [52 empty] | 19 | [45 empty] | 4 | [7 empty] | No. | ODF 5 CORNING LC 24PSC DESTINO: BALSILLAS | [10 empty] | 9 | [11 empty] | 10 | [37 empty] | 46 | [67 empty] | 8
|  |  |  | 1 | MPLS , CCC-CPD SA , ASR1 TE 0-0-8 PUENTE ODF RCA H 21-22 | [14 empty] | 4 |  |  |  | 1 | METROLAN CODENSA BOSA-SAN MATEO ASR902 GI 0/1/7 | [44 empty] | 8 | [53 empty] | 20 | [45 empty] | 5 | TELEPROTECCION COLEGIO-USME PUENTE ODF 4 H 5 - 6 (ALARMADO) | [6 empty] | 1 | TLP LAGUNETA | [10 empty] | 10 | [11 empty] | 11 | [37 empty] | 47 | [46 empty] | METROLAN CODENSA SW2 PTO 12 | [20 empty] | 9
|  |  |  | 2 | [15 empty] | 5 |  |  |  | 2 | [99 empty] | 21 | [45 empty] | 6 | [7 empty] | 2 | [11 empty] | 11 | [11 empty] | 12 | [37 empty] | 48 | [67 empty] | 10
|  |  |  | 3 | RED CORPORATIVA CODENSA, CORP-CCC, ALTA DISPONIBILIDAD 10G RUTA 2, SALA 7 RACK CORE 01, SW CISCO 6506 TE01/01/05 PUENTE ODF RCA H 23-24 | [14 empty] | 6 |  |  |  | 3 | HILOS ROTOS A 3.254 MTRS | [98 empty] | 22 | [45 empty] | 7 | ENLACE MPLS 10G CODENSA COLEGIO - BOSA ASR 902TE 0/0/8 | [6 empty] | 3 | [11 empty] | 12 | [11 empty] | No | ODF 5 CORNING (LC) DIR CASTILLO | [104 empty] | 11
|  |  |  | 4 | [15 empty] | 7 |  |  |  | 4 | HILOS ROTOS A 3.254 MTRS | [98 empty] | 23 | [45 empty] | 8 | [7 empty] | 4 | [23 empty] | 13 | METROLAN CODENSA MUÑA 3 - CASTILLO MUÑA 3 COL_SW_GX_MUNA3_1 GI 0/1 | [104 empty] | 12
|  |  |  | 5 | LAN EMG CLL82 CCC-CLL82 TRANSCEIVER CTC Cod 1487 RACK 5 PUENTE ODF RCB H 13-14 | [14 empty] | 8 |  |  |  | 5 | HILOS ROTOS A 3.254 MTRS | [98 empty] | 24 | [45 empty] | 9 | DESTINADO A ENLACES CLARO | [6 empty] | 5 | TLP CO-UM (DEST. ODF 4 PSC 5-6 | [22 empty] | 14
|  |  |  | 6 | [15 empty] | 9 |  |  |  | 6 | HILOS ROTOS A 3.254 MTRS | [144 empty] | 10 | [7 empty] | 6 | [23 empty] | 15
|  |  |  | 7 | ENLACE MPLS 10G CODENSA CIRCO - CCC PUENTE ODF RCB H 15-16 | [14 empty] | 10 |  |  |  | 7 | HILOS ROTOS A 3.254 MTRS | [144 empty] | 11 | [7 empty] | 7 | METROLAN COLEGIO - BALSILLAS (DEST. ASR902 Ge 0/O/8) | [22 empty] | 16
|  |  |  | 8 | [15 empty] | 11 |  |  |  | 8 | HILOS ROTOS A 3.254 MTRS | [144 empty] | 12 | [7 empty] | 8 | [23 empty] | 17
|  |  |  | 9 | FIBRA OSCURA EEB 2 TO-CPD SA PUENTE ODF 5 H 35-36 | [14 empty] | 12 |  |  |  | 9 | HILOS ROTOS A 3.254 MTRS | [144 empty] | 13 | [7 empty] | 9 | [23 empty] | 18
|  |  |  | 10 | ORI:ODF 1 RCA H:13-14 BACKBONE INT. DEST:ODF 3 H:34-38 CCC- CALLE 93 RT1 | [14 empty] | 13 |  |  |  | 10 | HILOS ROTOS A 3.254 MTRS | [144 empty] | 14 | [7 empty] | 10 | [23 empty] | 19
|  |  |  | 11 | RED CORPORATIVA CODENSA, CORP-CCC, ALTA DISPONIBILIDAD 10G RUTA 2, SALA 7 RACK CORE 02, SW CISCO 6506 TE01/01/02 PUENTE ODF RCB H 17-18 | [14 empty] | 14 |  |  |  | 11 | HILOS ROTOS A 3.254 MTRS | [144 empty] | 15 | [7 empty] | 11 | [23 empty] | 20
|  |  |  | 12 | [15 empty] | 15 |  |  |  | 12 | HILOS ROTOS A 3.254 MTRS | [144 empty] | 16 | [7 empty] | 12 | [23 empty] | 21
|  |  |  | 13 | FIBRA OSCURA EEB 2 TO-CPD SA PUENTE ODF 5 H 35-36 | [14 empty] | 16 |  |  |  | 13 | HILOS ROTOS A 3.254 MTRS | [144 empty] | 17 | [7 empty] | 13 | [23 empty] | 22
|  |  |  | 14 | ORI:ODF 1 RCA H:13-14 BACKBONE INT. DEST:ODF 3 H:34-38 CCC- CALLE 93 RT1 | [14 empty] | 17 |  |  |  | 14 | HILOS ROTOS A 3.254 MTRS | [144 empty] | 18 | [7 empty] | 14 | [23 empty] | 23
|  |  |  | 15 | TELEPROTECCION AU - CT PUENTE ODF 4 H 31-32 | [14 empty] | 18 |  |  |  | 15 | HILOS ROTOS A 3.254 MTRS | [144 empty] | 19 | [7 empty] | 15 | [23 empty] | 24
|  |  |  | 16 | [15 empty] | 19 |  |  |  | 16 | HILOS ROTOS A 3.254 MTRS | [144 empty] | 20 | [7 empty] | 16 | [23 empty] | No | ODF 6 SIN MARCA MULTIMODO (LC ) DIR ALICACHIN
|  |  |  | 17 | METROLAN CODENSA CT - CCC ASR AG-R02-CCC Gi0/2/0 PUENTE ODF RCB H 19-20 | [14 empty] | 20 |  |  |  | 17 | HILOS ROTOS A 3.254 MTRS | [144 empty] | 21 | [7 empty] | 17 | [23 empty] | 1
|  |  |  | 18 | [15 empty] | 21 |  |  |  | 18 | HILOS ROTOS A 3.254 MTRS | [144 empty] | 22 | [7 empty] | 18 | [23 empty] | 2
|  |  |  | 19 | LAN SAC7 R1 CCC-CPD SA SW1(el de abajo) CAT 3560G PTO 49 PUENTE ODF RCA H 25-26 | [14 empty] | 22 |  |  |  | 19 | HILOS ROTOS A 3.254 MTRS | [144 empty] | 23 | [7 empty] | 19 | [23 empty] | 3
|  |  |  | 20 | [15 empty] | 23 |  |  |  | 20 | HILOS ROTOS A 3.254 MTRS | [144 empty] | 24 | [7 empty] | 20 | [23 empty] | 4
|  |  |  | 21 | LAN TO LAN INTERNET CCC-CALLE 93 Ruta 2 PUENTE ODF RCA H 27-28 | [14 empty] | 24 |  |  |  | 21 | HILOS ROTOS A 3.254 MTRS | [144 empty] | No | ODF 7 CORNING (LC) DIR LA GUACA | [6 empty] | 21 | [23 empty] | 5 | METROLAN CODENSA Muña 3 - ALICACHIN (EMGSWMUNA3-2 CISCO 2520 PTO FE0/6)
|  |  |  | 22 | [19 empty] | 22 | HILOS ROTOS A 3.254 MTRS | [144 empty] | 1 | METROLAN CODENSA LA-CO | [6 empty] | 22 | [23 empty] | 6
|  |  |  | 23 | TELEPROTECCION TO - CT Ruta 2 PUENTE ODF 4 H 17-18 | [18 empty] | 23 | HILOS ROTOS A 3.254 MTRS | [144 empty] | 2 | [7 empty] | 23 | [23 empty] | 7
|  |  |  | 24 | [19 empty] | 24 | HILOS ROTOS A 3.254 MTRS | [144 empty] | 3 | [7 empty] | 24 | [23 empty] | 8
|  |  |  | No | ODF 4 CORNING (LC) DIR SUBA (OPGW) | [164 empty] | 4 | [7 empty] | No. | ODF 6 CORNING LC 24 PSC DEST. LA GUACA | [22 empty] | 9
|  |  |  | 1 | ENLACE MPLS 10G CCC ED.TECNICO - SUBA PUENTE ODF RCA H 17-18 | [164 empty] | 5 | [7 empty] | 1 | METROLAN GUACA-COLEGIO | [22 empty] | 10
|  |  |  | 2 | [165 empty] | 6 | [7 empty] | 2 | [23 empty] | 11
|  |  |  | 3 | TELEPROTECCION AUTOPISTA - SUBA PUENTE ODF 4 H 33-34 | [164 empty] | 7 | [7 empty] | 3 | OCUPADOS SIN MARQUILLA | [22 empty] | 12
|  |  |  | 4 | [165 empty] | 8 | [7 empty] | 4
|  |  |  | 5 | LAN SAN R1 CCC-CPD SA PUENTE ODF RCB H 9-10 | [164 empty] | 9 | [7 empty] | 5 | TELEPROTECCION LG-CO SWT 3000 Conexión hacia ODF Gabinete EEB pos 45 y 46
|  |  |  | 6 | [165 empty] | 10 | [7 empty] | 6
|  |  |  | 7 | METROLAN CODENSA , AU-SU, PUENTE ODF 4 H 26-27 | [164 empty] | 11 | [7 empty] | 7 | pigtail dentro de ODF sin enfrentador, Conexión hacia ODF Gabinete EEB pos 47 METROLAN CODENSA LG-EP SWITCH 2520 GE0/1
|  |  |  | 8 | [165 empty] | 12 | [7 empty] | 8
|  |  |  | 9 | [165 empty] | 13 | [7 empty] | 9
|  |  |  | 10 | SAN SAC7 R2 CCC-CPD SA PADTEC PTO DGO | [164 empty] | 14 | [7 empty] | 10 | METROLAN CODENSA LG - CO SW CISCO 2520 PTO GE 0/2
|  |  |  | 11 | METROLAN CODENSA CCC - SU SW1 CISCO ME 3400E G0/15 PUENTE ODF RCA H 19-20 | [164 empty] | 15 | [7 empty] | 11
|  |  |  | 12 | [165 empty] | 16 | [7 empty] | 12
|  |  |  | No | ODF 4 CORNING (LC) DIR TORCA (OPGW) | [164 empty] | 17 | [7 empty] | 13
|  |  |  | 13 | TELEPROTECCION AU I - TO I PUENTE ODF 4 H 29-30 | [164 empty] | 18 | [7 empty] | 14
|  |  |  | 14 | [165 empty] | 19 | [7 empty] | 15
|  |  |  | 15 | [165 empty] | 20 | [7 empty] | 16
|  |  |  | 16 | [165 empty] | 21 | [7 empty] | 17
|  |  |  | 17 | TELEPROTECCION TO - CT PUENTE ODF 3 H 47-48 | [164 empty] | 22 | [7 empty] | 18
|  |  |  | 18 | [165 empty] | 23 | [7 empty] | 19
|  |  |  | 19 | [165 empty] | 24 | [7 empty] | 20
|  |  |  | 20 | [165 empty] | No | ODF 8 CULTOM (LC) DIR ALMACEN LA TINTA | [6 empty] | 21
|  |  |  | 21 | [165 empty] | 1 | RED CORPORATIVA PUENTE ODF 8 PTO 13-14 | [6 empty] | 22
|  |  |  | 22 | [165 empty] | 2 | [7 empty] | 23
|  |  |  | 23 | [165 empty] | 3 | RED CORPORATIVA PUENTE ODF 8 PTO 15-16 | [6 empty] | 24
|  |  |  | 24 | [165 empty] | 4
|  |  |  | No | ODF 4 CORNING (LC) DIR AUTOPISTA | [164 empty] | 5
|  |  |  | 1 | [165 empty] | 6
|  |  |  | 2 | METROLAN CODENSA , PUENTE ODF 4 H 7-8 | [164 empty] | 7
|  |  |  | 3 | [165 empty] | 8
|  |  |  | 4 | [165 empty] | 9
|  |  |  | 5 | TELEPROTECCION AU I - TO I PUENTE ODF 4 H 13-14 | [164 empty] | 10
|  |  |  | 6 | [165 empty] | 11
|  |  |  | 7 | TELEPROTECCION AU-CT PUENTE ODF 3 H 39-40 | [164 empty] | 12
|  |  |  | 8 | [165 empty] | No | ODF 8 CULTOM (LC) DIR MEZANINE
|  |  |  | 9 | TELEPROTECCION AU - SU PUENTE ODF 4 H 3-4 | [164 empty] | 13 | RED CORPORATIVA PUENTE ODF 8 PTO 1-2
|  |  |  | 10 | [165 empty] | 14
|  |  |  | 11 | [165 empty] | 15 | RED CORPORATIVA PUENTE ODF 8 PTO 3-4
|  |  |  | 12 | [165 empty] | 16
|  |  |  | No | ODF 4 CORNING (LC) DIR SUBESTACIÓN USAQUÉN | [164 empty] | 17
|  |  |  | 1 | ORI: ODF 4 H: 13-14 AU CST 2 DEST: ODF 5 H:39-40 SUBESTACIÓN SU | [164 empty] | 18
|  |  |  | 2 | [165 empty] | 19
|  |  |  | 3 | [165 empty] | 20
|  |  |  | 4 | [165 empty] | 21
|  |  |  | 5 | [165 empty] | 22
|  |  |  | 6 | [165 empty] | 23
|  |  |  | 7 | ORI: ODF 4 CCC SUBESTACIÓN US H:19-20 MLAN COD DEST: ODF 2 RCB H:34DEST: ODF 2 RCB H: 34 | [164 empty] | 24
8
|  |  |  | 9 | ORI:ODF 4 H:21-22 US CST2 DEST: ODF 5 H: 41-42 SUBESTACIÓN SU
10
|  |  |  | 11 | DISPONIBLE ENLACES CLARO
12
|  |  |  | No | ODF 5 CORNING (LC) DIR AUTOPISTA
1
2
|  |  |  | 3 | ORI: ODF 5 AUT H:3-4 DEST:CTC RMU PTO TR-RX
4
|  |  |  | 5 | TELEPROTECCION AU -TO II PUENTE ODF 5 29-30
6
|  |  |  | 7 | ORI: ODF 5 AU H: 7-8 DEST:ODF 2 RCB H:21-22
8
9
10
11
12
|  |  |  | 13 | TELEPROTECCION AU-SU PUENTE ODF 5 H 37-38
14
15
16
17
18
19
20
|  |  |  | 21 | RESERVA ENLACE EBB TORCA - SALITRE
22
|  |  |  | 23 | RESERVA ENLACE EBB TORCA - SALITRE
24
|  |  |  | No | ODF 5 CORNING (LC) DIR TORCA
1
2
|  |  |  | 3 | METROLAN CODENSA, CCC - TO PUENTE ODF RCA H 1-2
4
|  |  |  | 5 | TELEPROTECCION AU -TO II PUENTE ODF 5 5-6
6
7
8
|  |  |  | 9 | RESERVA ENLACE EBB TORCA - SALITRE
10
|  |  |  | 11 | FIBRA OSCURA EEB 2 TO-CPD SA PUENTE ODF 3 H 33-37
12
|  |  |  | No | ODF 5 CORNING (LC) DIR SUBA
|  |  |  | 13 | TELEPROTECCION AU-SU PUENTE ODF 5 H 13-14
14
|  |  |  | 15 | ORI: ODF 5 H:39-40 SU DEST: ODF 4 H:13-14 SUBESTACIÓN US CST2
16
|  |  |  | 17 | ORI: ODF :5 H: 41-42 SU DEST: ODF 4 H:21-22 SUBESTACIÓN US CST2
18
19
20
21
22
23
24

## ENLACES
#Enlace | UBICACION | ORIGEN | DESTINO | DISTANCIA ( m ) | OPGW | AD-LASH | CANALIZADO | ADSS | MULTIMODO | No. HILOS FO | Hilos Disponibles | INFRAESTRUCTURA | AÑO DE INSTALACIÓN | OBSERVACIONES
1 | ANILLO CORPORATIVO | CCC | ED.CORPORATIVO | 7086 | 0 | 0 | 7086 | 0 | 0 | 20 | 5 | DUCTERIA
2 | ANILLO CORPORATIVO | CCC | Q93 |  | 0 | 0 | 574 | 0 | 0 | 3 | 2 | DUCTERIA
3 | ANILLO CORPORATIVO | ED.CORPORATIVO | CASTELLANA | 2818 | 0 | 0 | 2818 | 0 | 0 | 24 | 14 | DUCTERIA
4 | ANILLO CORPORATIVO | CASTELLANA | CCC CODENSA | 4849 | 4849 | 0 | 0 | 0 | 0 | 24 | No hay | AT
5 | ANILLO CORPORATIVO | CASTELLANA | CALLE 51 | 8170 | 8170 | 0 | 0 | 0 | 0 | 12 | 8 | AT
6 | ANILLO CORPORATIVO | CASTELLANA | CPD SA | 7232 | 6786 | 0 | 446 |  | 0 | 12 | 2 | AT
7 | ANILLO EL SOL | SUBA | CHIA | 17084 | 0 | 0 | 0 | 17084 | 0 | 12 | 6 | AT
8 | ANILLO EL SOL | CHIA | SOL | 15008 | 15008 | 0 | 0 | 0 | 0 | 12 | 2 | AT
9 | ANILLO EL SOL | EL SOL | TENJO | 18051 | 0 | 18051 | 0 | 0 | 0 | 4 | No hay | AT |  | Fibra obsoleta retirada
10 | ANILLO EL SOL | TENJO | BACATA | 16500 | 0 | 0 | 0 | 16500 | 0 | 12 | 8 | AT
11 | ANILLO EL SOL | PORTUGAL | BOLIVIA (EMPALME) | 1190 |  |  |  | 1190 |  | 12
12 | ANILLO NOROESTE | BOLIVIA | NOROESTE | 12300 | 0 | 0 | 0 | 12300 | 0 | 12 | No hay | AT | 2013
13 | ANILLO NOROESTE | NOROESTE | MOSQUERA | 14000 | 0 | 14000 | 0 | 0 | 0 | 4 | No hay | AT |  | Fibra obsoleta retirada
14 | ANILLO NOROESTE | MOSQUERA | BALSILLAS | 5032 | 0 | 5032 | 0 | 0 | 0 | 4 | No hay | AT |  | Fibra obsoleta ( NO retirada)
15 | ANILLO NOROESTE | FONTIBON | BALSILLAS | 19400 | 0 | 0 | 0 | 19400 | 0 | 24 | 0 | AT |  | INSTALACION ANTES DEL 2013
16 | ANILLO OPAIN | FONTIBON | OPAIN NTC | 5000 | 0 | 0 | 5000 | 0 | 0 | 12 | 10 | DUCTERIA
17 | ANILLO OPAIN | OPAIN NTC | OPAIN EXISTENTE | 860 | 0 | 0 | 860 | 0 | 0 | 12 | 10 | DUCTERIA
18 | ANILLO OPAIN | OPAIN EXISTENTE | OPAIN NTP | 1134 | 0 | 0 | 1134 | 0 | 0 | 12 | 10 | DUCTERIA
19 | ANILLO OPAIN | OPAIN NTP | FLORIDA | 5050 | 0 | 0 | 5050 | 0 | 0 | 12 | 10 | DUCTERIA
20 | ANILLO PRINCIPAL | CCC CODENSA | SUBA | 7249 | 7249 | 0 | 0 | 0 | 0 | 24 - 12 | No hay | AT
21 | ANILLO PRINCIPAL | SUBA | CCRC SALITRE | 14234 | 14234 | 0 | 0 | 0 | 0 | 24 - 12 | 4 | AT
22 | ANILLO PRINCIPAL | CCRC SALITRE | FONTIBON | 7481 | 7481 | 0 | 0 | 0 | 0 | 24 - 12 | 6 | AT
23 | ANILLO PRINCIPAL | FONTIBON | TECHO | 8060 | 8060 | 0 | 0 | 0 | 0 | 24 - 12 | 2 | AT
24 | ANILLO PRINCIPAL | TECHO | BOSA (Empaleme Torre 77) | 4700 | 4700 | 0 | 0 | 0 | 0 | 12 | 6 | AT
25 | ANILLO PRINCIPAL | BOSA | VERAGUAS | 7288 | 7288 | 0 | 0 | 0 | 0 | 12 | 4 | AT
26 | ANILLO PRINCIPAL | VERAGUAS | MUZU | 3572 | 3572 | 0 | 0 | 0 | 0 | 12 | No hay | AT
27 | ANILLO PRINCIPAL | MUZU | SAN CARLOS | 3058 | 3058 | 0 | 0 | 0 | 0 | 12 | 2 | AT
28 | ANILLO PRINCIPAL | SAN CARLOS | VICTORIA | 3989 | 3989 | 0 | 0 | 0 | 0 | 12 | No hay | AT
29 | ANILLO PRINCIPAL | VICTORIA | CIRCO | 9070 | 9070 | 0 | 0 | 0 | 0 | 12 | No hay | AT
30 | ANILLO PRINCIPAL | CIRCO | CONCORDIA | 1613 | 1613 | 0 | 0 | 0 | 0 | 12 | No hay | AT
31 | ANILLO PRINCIPAL | CIRCO | CONCORDIA | 1540 | 0 | 0 | 0 | 1540 | 0 | 12 | 6 | AT
32 | ANILLO PRINCIPAL | CALLE 51 | CONCORDIA | 8017 | 8017 | 0 | 0 | 0 | 0 | 24 - 12 | 6 | AT |  | Fuera de servicio por robo
33 | ANILLO TORCA | TORCA | CCC CODENSA (EMPALME) | 5100 | 5100 | 0 | 0 | 0 | 0 | 24 - 12 | No hay | AT |  | AL TRAMO DE 5.100KM SE LE SUMAN 4KM DEL ANILLO CCC-SUBA
34 | ANILLO TORCA | TORCA | ARANJUEZ | 5158 | 0 |  | 0 | 5158 | 0 | 24 | 20 | AT |  | AÑO DE INSTTALACION 2021
35 | ANILLO TORCA | TORCA | ARANJUEZ | 5158 | 0 | 5158 | 0 |  | 0 | 12 | 10 | AT |  | INSTALACION ANTES DEL 2013
36 | ANILLO TORCA | ARANJUEZ | USAQUEN | 5700 | 0 | 5700 | 0 | 0 | 0 | 4 | 2 | AT | ANTERIOR 2013
37 | ANILLO TORCA | USAQUEN | CCC CODENSA | 5300 | 0 | 0 | 5300 | 0 | 0 | 4 | No hay | DUCTERIA
38 | OFICINAS | COLEGIO | OFICINA MESITAS | 4458 | 0 | 0 | 0 | 4458 | 0 | 6 | 4 | MT
39 | OFICINAS | COLEGIO | CASINO COLEGIO | 1100 | 0 | 0 | 0 | 1100 | 0 | 12 | 10 | MT
40 | OFICINAS | COLEGIO | CTRL UN 1 | 50 | 0 | 0 | 50 | 0 | 0 | 6 | 2 | DUCTERIA
41 | OFICINAS | COLEGIO | CTRL UN 2 | 50 | 0 | 0 | 50 | 0 | 0 | 6 | 2 | DUCTERIA
42 | OFICINAS | TERMOZIPA | ALMACÉN TERMOZIPA | 800 | 0 | 0 | 0 | 800 | 0 | 12 | 10 | MT
43 | OFICINAS | ALMACEN TERMOZIPA | BASCULA TERMOZIPA | 100 | 0 | 0 | 0 | 100 | 0 | 12 | 10 | MT
44 | OFICINAS | ALMACEN TERMOZIPA | CASINO TERMOZIPA | 258 | 0 | 0 | 0 | 258 | 0 | 12 | 10 | MT
45 | OFICINAS | CHIA | OFICINA CHIA | 5908 | 0 | 0 | 0 | 5908 | 0 | 6 | 4 | MT
46 | OFICINAS | UBATE | OFICINA UBATE | 3215 | 0 | 0 | 0 | 3215 | 0 | 6 | 4 | MT
47 | OFICINAS | SUBA | CERROSUBA | 230 | 0 | 0 | 230 | 0 | 0 | 6 | 4 | DUCTERIA
48 | OFICINAS | FONTIBON | FONTIBON | 193 | 0 | 0 | 193 | 0 | 0 | 6 | 2 | DUCTERIA
49 | OFICINAS | BOSA | BOSANOVA | 213 | 0 | 0 | 213 | 0 | 0 | 6 | 4 | DUCTERIA
50 | OFICINAS | VERAGUAS | VERAGUAS | 251 | 0 | 0 | 251 | 0 | 0 | 6 | 4 | DUCTERIA
51 | OFICINAS | VENECIA | BOSANOVA | 3632 | 0 | 0 | 3632 | 0 | 0 | 12 | 10 | DUCTERIA
52 | OFICINAS | AVENIDA SUBA | MORATO | 4200 | 0 | 0 | 4200 | 0 | 0 | 12 | 10 | DUCTERIA
53 | OFICINAS | SAN DIEGO | CARRERA 5 | 1874 | 0 | 0 | 1874 | 0 | 0 | 12 | 10 | DUCTERIA
54 | OFICINAS | CORPORATIVO | Q93 | 354 | 0 | 0 | 354 | 0 | 0 | 12 | 10 | DUCTERIA
55 | OFICINAS | SAN MATEO | CSC SOACHA | 700 | 0 | 0 | 700 | 0 | 0 | 4 | 2 | DUCTERIA |  | AL TRAMO DE 700M SE SUMAN 2,2KM DEL TRAMO BOSA-SAN MATEO
56 | OFICINAS | CORPORATIVO | EMGESA | 2314 | 0 | 0 | 2314 | 0 | 0 | 12 | 3 | DUCTERIA
57 | OFICINAS | CASTELLANA | EMGESA | 3398 | 0 | 0 | 3398 | 0 | 0 | 24 | 22 | DUCTERIA
58 | OFICINAS | S/E MAMBITA | OFICNA MAMBITA | 402 | 0 | 0 | 402 | 0 | 0 | 4 | 2 | MT | 2014
59 | OFICINAS | CAMPAMENTO CASA 5 | CAMPAMENTO BLOQUE A | 438 | 0 | 0 | 438 | 0 | 0 | 4 | 2 | MT | 2014
60 | OFICINAS | S/E MAMBITA | CAMPAMENTO CASA 5 | 408 | 0 | 0 | 408 | 0 | 0 | 4 | 2 | MT | 2014 | Al tramo CASA5-CASA1 y CASA1 - BLOQUE A ya fueron contabilizados
61 | OFICINAS | S/E MAMBITA | CAMPAMENTO BLOQUE A | 450 | 0 | 0 | 0 | 450 | 0 | 4 | 2 | MT | 2014 | Todos los tramos fueron contabilizados
62 | OFICINAS | OFICINA MAMBITA | ALMACEN | 280 | 0 | 280 | 0 | 0 | 0 | 4 | 3 | MT | 2014
63 | OFICINAS | REBOSADERO | OF UBALA | 7000 | 0 | 7000 | 0 | 0 | 0 | 4 | 2 | AT | 2014
64 | OFICINAS | GUAVIO | OF MAMBITA | 5638 | 5638 | 0 | 0 | 0 | 0 | 2 | 0 | AT | 2014
65 | PROTECTO HA | BOLIVIA | NOROESTE | 11600 | 0 | 0 | 0 | 11600 | 0 | 24 | 14 | AT | 2015
66 | PROTECTO HA | TORCA | CCC CODENSA | 9426 | 0 | 0 | 0 | 9426 | 0 | 24 | 24 | AT |  | AL TRAMO DE 5.100KM SE LE SUMAN 4KM DEL ANILLO CCC-SUBA
67 | PROTECTO HA | COLEGIO | BALSILLAS | 25800 | 25800 | 0 | 0 | 0 | 0 | 24 | 18 | AT | 2014
68 | PROTECTO HA | COLEGIO | LAGUNETA | 12838 | 0 | 0 | 0 | 12838 | 0 | 24 | 18 | AT | 2015
69 | PROTECTO HA | USAQUEN | CALERA | 17200 | 17200 | 0 | 0 | 0 | 0 | 24 | 22 | AT | 2015
70 | PROTECTO HA | USME | SAN CARLOS | 8200 | 0 | 0 | 0 | 8200 | 0 | 24 | 22 | AT | 2015
71 | PROTECTO HA | CHICALA | BALSILLAS/FONTIBON (EMPALME ) | 4900 | 0 | 0 | 0 | 4900 | 0 | 0 | 0 | AT | 2015
72 | PROTECTO HA | CONCORDIA | CALLE PRIMERA | 4107 | 0 | 0 | 4107 | 0 | 0 | 24 | 20 | DUCTERIA | 2015
73 | PROTECTO HA | BOSA | VERAGUAS | 7300 | 0 | 0 | 0 | 7300 | 0 | 24 | 22 | AT | 2017
74 | PROTECTO HA | CALLE 67 | CARRERA 5 | 5909 | 0 | 0 | 5909 | 0 | 0 | 24 | 20 | DUCTERIA | 2015
75 | PROTECTO HA | SAN FACON | GORGONZOLA | 3782 | 0 | 0 | 3782 | 0 | 0 | 24 | 22 | DUCTERIA | 2015
76 | PROTECTO HA | TUNAL | USME | 9200 | 0 | 0 | 9200 | 0 | 0 | 24 | 22 | DUCTERIA | 2015
77 | PROTECTO HA | CCC CODENSA | S/E AUTOPISTA | 511 | 0 | 0 | 511 | 0 | 0 | 24 | 22 | DUCTERIA | 2015
78 | PROTECTO HA | CASTELLANA | S/E AUTOPISTA | 6176 | 0 | 0 | 6176 | 0 | 0 | 24 | 22 | MT/DUCTERIA | 2015
79 | PROTECTO HA | TENJO | EL SOL | 17395 | 0 | 0 | 0 | 17395 | 0 | 24 | 12 | AT | 2015
80 | PROTECTO HA | TENJO | BACATA | 15983 | 0 | 0 | 0 | 15983 | 0 | 24 | 18 | AT | 2015
81 | PROTECTO HA | NOROESTE | BACATA | 4395 | 4395 | 0 | 0 | 0 | 0 | 24 | 18 | AT | 2015
82 | PROTECTO HA | CCRC SALITRE | S/E SALITRE | 411 | 0 | 0 | 411 | 0 | 0 | 24 | 20 | DUCTERIA | 2015
83 | PROTECTO HA | SUBA | PCH SUBA | 6600 | 0 | 0 | 6600 | 0 | 0 | 24 | 22 | DUCTERIA | 2015
84 | PROTECTO HA | NOROESTE | MOSQUERA | 13750 | 0 | 0 | 0 | 13750 | 0 | 24 | 20 | AT | 2016
85 | PROTECTO HA | MOSQUERA | BALSILLAS | 5240 | 0 | 0 | 0 | 5240 | 0 | 24 | 20 | AT | 2016
86 | PROTECTO HA | TUNAL | MUZU | 4314 | 4314 | 0 | 0 | 0 | 0 | 24 | 18 | AT | 2016
87 | PROTECTO HA | ARANJUEZ | USAQUEN | 5800 |  | 0 | 0 | 5800 | 0 | 24 | 18 | AT | 2016
88 | PROTECTO HA | VERAGUAS | LA PAZ | 7000 | 7000 | 0 | 0 | 0 | 0 | 24 | 20 | AT | 2016
89 | PROTECTO HA | BOSA | LAGUNETA | 21000 | 21000 | 0 | 0 | 0 | 0 | 12 | 8 | AT | 2016
90 | PROTECTO HA | CALLE 51 | CARRERA 5 | 3900 |  |  | 3900 |  |  | 24 | 20 | DUCTERIA
91 | PROTECTO HA | CONCORDIA | CARRERA 5 | 3400 | 0 | 0 | 3400 | 0 | 0 | 24 | 16 | DUCTERIA | 2016
92 | PROTECTO HA | VICTORIA | CAQUEZA | 24000 | 24000 | 0 | 0 | 0 | 0 | 24 | 20 | AT | 2015
93 | PROTECTO HA | SUBA | PCH SUBA | 6600 | 0 | 0 | 6600 | 0 | 0 | 24 | 22 | DUCTERIA | 2014
94 | PROTECTO HA | USAQUEN | CCC CODENSA | 6730 | 0 | 0 | 6730 | 0 | 0 | 24 | 22 | DUCTERIA | 2014
95 | PROYECTO ARB | MUÑA3 | SIFON RODEO | 3000 | 0 | 0 | 0 | 3000 | 0 | 6 | 4 | MT | 2015
96 | PROYECTO ARB | MUÑA3 | CASTILLO | 100 | 0 | 0 | 0 | 100 | 0 | 6 | 4 | MT | 2015
97 | PROYECTO ARB | MIUÑA3 | ALICACHIN | 205 | 0 | 0 | 0 | 0 | 205 | 6 | 4 | MT | 2015
98 | PROYECTO ARB | MUÑA3 | MUÑA2 | 232 | 0 | 0 | 0 | 232 | 0 | 12 | 10 | MT | 2015
99 | PROYECTO ARB | MUÑA3 | CASINO | 455 | 0 | 0 | 0 | 455 | 0 | 12 | 10 | MT | 2015
100 | PROYECTO ARB | CASINO MUÑA3 | BOCATOMA MUÑA3 | 402 | 0 | 0 | 0 | 402 | 0 | 12 | 10 | MT | 2015
101 | PROYECTO ARB | MUÑA3 | COLAS DE EMBALSE | 5520 | 0 | 0 | 0 | 5520 | 0 | 12 | 10 | MT | 2015
102 | PROYECTO ARB | MUÑA3 | TORRE GRANADA | 206 | 0 | 0 | 0 | 206 | 0 | 12 | 10 | MT | 2015 | comparte 1,22 Km del tramo Muña3-Colas de Embalse
103 | PROYECTO ARB | MUÑA3 | TORRE MUÑA | 343 | 0 | 0 | 0 | 343 | 0 | 12 | 10 | MT | 2015 | comparte 1,22 Km del tramo Muña3-Colas de Embalse
104 | PROYECTO ARB | TORRE MUÑA | COMPUERTAS DE DESCARGA 1 | 189 | 0 | 0 | 0 | 189 | 0 | 12 | 10 | MT | 2015
105 | PROYECTO ARB | COMPUERTAS DE DESCARGA 1 | COMPUERTAS DE DESCARGA 2 | 53 | 0 | 0 | 0 | 53 | 0 | 12 | 10 | MT | 2015
106 | PROYECTO ARB | CHARQUITO | CASETA VIGILANTE | 200 | 0 | 0 | 0 | 200 | 0 | 6 | 4 | MT | 2015
107 | PROYECTO ARB | CHARQUITO | ALMACEN TALLERES | 461 | 0 | 0 | 0 | 0 | 461 | 12 | 10 | MT | 2015
108 | PROYECTO ARB | CANOAS | COMPUERTAS SAN ANTONIO | 850 | 0 | 0 | 0 | 850 | 0 | 12 | 10 | MT | 2015
109 | PROYECTO ARB | SALTO1 | PATIOS SALTO1 | 300 | 0 | 0 | 0 | 300 | 0 | 12 | 10 | MT
110 | PROYECTO ARB | PATIOS SALTO1 | CASINO | 500 | 0 | 0 | 500 | 0 | 0 | 12 | 6 | CANALIZADO |  | Pendiente por Recibir
111 | PROYECTO ARB | GUACA | COLEGIO | 5000 | 5000 | 0 | 0 | 0 | 0 | 22 | 24 | AT | 2018
111 | PROYECTO ARB | GUACA | PATIO GUACA | 500 | 0 | 0 | 500 | 0 | 0 | 12 | 6 | CANALIZADO |  | Pendiente por Recibir
112 | PROYECTO ARB | PARAISO | PATIO | 500 | 0 | 0 | 500 | 0 | 0 | 12 | 6 | CANALIZADO |  | Pendiente por Recibir
113 | PROYECTO ARB | PATIO PARAISO | CASINO PARAISO | 200 | 0 | 0 | 200 | 0 | 0 | 12 | 10 | CANALIZADO |  | Pendiente por Recibir
114 | PROYECTO NUEVA ESPERANZA | MUÑA | NUEVA ESPERANZA | 6930 | 6930 | 0 | 0 | 0 | 0 | 0 | 0 | AT | 2017
115 | PROYECTO NUEVA ESPERANZA | CANOAS | NUEVA ESPERANZA(Empalme) | 2000 | 0 | 0 | 0 | 2000 | 0 | 24 | 6 | AT | 2017
116 | PROYECTO NUEVA ESPERANZA | BOSA/LAGUNETA (Empalme) | NUEVA ESPERANZA | 3346 | 0 | 0 | 0 | 3346 | 0 | 0 | 0 | AT | 2017
117 | PROYECTO NUEVA ESPERANZA | CANOAS | MUÑA |  | 8950 | 0 | 0 | 0 | 0 | 24 |  | AT
118 | PROYECTO NUEVA ESPERANZA | CANOAS | NUEVA ESPERANZA | 1967.7 | 0 | 0 | 0 | 1967.7 | 0 | 0 | 0 | AT | 2017
119 | RAMALES | TORCA | CASETA 02 (TORCA) | 150 | 0 | 0 | 150 | 0 | 0 | 6 | 0 | DUCTERIA
120 | RAMALES | TORCA | CASETA 03 (TORCA) | 250 | 0 | 0 | 250 | 0 | 0 | 6 | 0 | DUCTERIA
121 | RAMALES | TORCA | INTERNEXA | 200 | 0 | 0 | 200 | 0 | 0 | 12 | 0 | DUCTERIA
122 | RAMALES | CCC CODENSA | S/E AUTOPISTA | 300 | 0 | 0 | 300 | 0 | 0 | 12 | No hay | DUCTERIA
123 | RAMALES | CCRC SALITRE | S/E SALITRE | 267 | 0 | 0 | 267 | 0 | 0 | 12 | 6 | DUCTERIA
124 | RAMALES | CPD SALITRE | S/E SALITRE | 167 | 0 | 0 | 167 | 0 | 0 | 12 | 3 | DUCTERIA
125 | RAMALES | CCRC SALITRE | MORATO | 1730 | 1730 | 0 | 0 | 0 | 0 | 24 - 12 | 9 | AT |  | AL TRAMO DE 1.730KM SE SUMAN 5 KM DEL TRAMO CCR-SUBA
126 | RAMALES | CCRC SALITRE | LA PAZ | 2100 | 2100 | 0 | 0 | 0 | 0 | 24 - 12 | 7 | AT |  | AL TRAMO DE 2.100 KM SE SUMAN 2.019 KM DEL TRAMO CCR-FONTIBON
127 | RAMALES | BOSA | SAN MATEO | 8026 | 2182 | 1591 | 2125 | 2128 | 0 | 12 - 4 | 3 | AT/DUCTERIA
128 | RAMALES | VERAGUAS | SAN JOSE | 4700 | 4700 | 0 | 0 | 0 | 0 | 12 | 3 | AT
129 | RAMALES | VERAGUAS | GORGONZOLA | 3378 | 3378 | 0 | 0 | 0 | 0 | 12 | 9 | AT
130 | RAMALES | VERAGUAS | CALLE PRIMERA | 7170 | 7170 | 0 | 0 | 0 | 0 | 24-6 | 14 | AT |  | AL TRAMO DE2,6KM SE SUMAN 3.5KM DEL TRAMO VERAGUAS-SAN JOSE
131 | RAMALES | SAN JOSE | SAN FACON | 1502 | 1502 | 0 | 0 | 0 | 0 | 12 | 9 | AT
132 | RAMALES | SAN JOSE | CALLE PRIMERA (EMPALME) | 2400 | 1200 | 1200 | 0 | 0 | 0 | 12 | 3 | AT |  | SE USAN TRAMOS DE LAS FIBRAS VERAGUAS-SAN JOSE Y VERAGUAS-CALLE PRIMERA
133 | RAMALES | GORGONZOLA | CENTRO URBANO | 2077 | 2077 | 0 | 0 | 0 | 0 | 12 | 12 | AT |  | En punta
134 | RAMALES | CALLE 51 | CALLE 67 | 4549 | 0 | 4549 | 0 | 0 | 0 | 24 | 7 | AT |  | Fibra obsoleta a retirar
135 | RAMALES | SUBA | TIBABUYES | 8886 | 8886 | 0 | 0 | 0 | 0 | 24 - 4 | 6 | AT
136 | RAMALES | BOLIVIA | TIBABUYES | 3935 | 3935 | 0 | 0 | 0 | 0 | 24 | 12 | AT
137 | RAMALES | EL SOL | ZIPAQUIRA | 9412 | 4912 | 4500 | 0 | 0 | 0 | 4 | 1 | AT
138 | RAMALES | EL SOL | TERMOZIPA | 7788 | 0 | 7788 | 0 | 0 | 0 | 4 | No hay | AT |  | Fibra obsoleta a retirar
139 | RAMALES | EL SOL | PAPEL FAMILIA | 3500 | 3500 | 0 | 0 | 0 | 0 | 6 | 4 | AT
140 | RAMALES | EL SOL | BRINSA | 1800 | 1800 | 0 | 0 | 0 | 0 | 6 | 4 | AT
141 | RAMALES | COLEGIO | PARAISO (EMGESA) | 7300 | 0 | 0 | 0 | 7300 | 0 | 20 | 13 | MT
142 | RAMALES | COLEGIO | S/E COLEGIO | 400 | 0 | 0 | 400 | 0 | 0 | 12 | 6 | AT
143 | RAMALES | LAGUNETA | SALTO 2 | 3700 | 0 | 3700 | 0 | 0 | 0 | 4 | 0 | AT
144 | RAMALES | SALTO 2 | SALTO 1 | 350 | 0 | 350 | 0 | 0 | 0 | 12 | 4 | AT
145 | RAMALES | SALTO 2 | MUÑA 3 | 9200 | 0 | 0 | 0 | 9200 | 0 | 24
146 | RAMALES | SALTO 2 | MUÑA 3 | 9400 | 9400 | 0 | 0 | 0 | 0 | 24 | 22 | AT
147 | RAMALES | MUÑA 3 | CHARQUITO | 1614 | 0 | 1614 | 0 | 0 | 0 | 4 | 1 | AT
148 | RAMALES | MUÑA 3 | MUÑA | 2253 | 0 | 2253 | 0 | 0 | 0 | 8 | 5 | AT |  | AL TRAMO DE 2.253KM SE SUMAN 0.5KM DEL TRAMO SALTO2-MUÑA3
149 | RAMALES | TORCA | LA CALERA | 13240 | 0 | 13240 | 0 | 0 | 0 | 4 | 2 | AT
150 | RAMALES | ZIPAQUIRA | UBATE | 41054 | 0 | 0 | 0 | 41054 | 0 | 6 | 2 | AT
151 | RAMALES | UBATE | SIMIJACA | 28817 | 0 | 0 | 0 | 28817 | 0 | 6 | 3 | AT
152 | RAMALES | TERMOZIPA | SESQUILE | 21123 | 0 | 21123 | 0 | 0 | 0 | 4 | 1 | AT
153 | RAMALES | TERMOZIPA | BESS | 360 | 0 | 0 | 0 | 360 | 0 | 12 | 10 | MT
154 | RAMALES | TERMOZIPA | DIACO | 1600 | 1600 | 0 | 0 | 0 | 0 | 42-6 | 1 | AT |  | AL TRAMO DE 1.6KM SE SUMAN 0.8KM DEL TRAMO EL SOL- TERMOZIPA
155 | RAMALES | GUAVIO | MAMBITA | 5395 | 0 | 0 | 0 | 5395 | 0 | 6 | 3 | AT
156 | RAMALES | GUAVIO | CAVERNA | 200 | 0 | 0 | 200 | 0 | 0 | 0 | 0 | AT
157 | RAMALES | GUAVIO | REBOSADERO | 18300 | 18300 | 0 | 0 | 0 | 0 | 4 | 2 | AT
158 | RAMALES | USAQUEN | PCH USQUEN | 150 | 0 | 0 | 0 | 0 | 150 | 12 | 10 | AT
159 | RAMALES | MORATO | PCH SUBA | 6100 | 0 | 0 | 6100 | 0 | 0 | 12 | 8 | DUCTERIA
160 | RAMALES | TIBABUYES | FLORIDA | 1300 | 1300 | 0 | 0 | 0 | 0 | 12 | 4 | AT |  | AL TRAMO DE 1,3KM SE SUMAN 7KM DEL TRAMO SUBA-TIBABUYES
161 | RAMALES | GUAVIO | UBALA(SAN PEDRO) | 18304 | 5000 | 0 | 0 | 13304 | 0 | 12 , 6 | 3 | AT
162 | RAMALES | OFICINA CAVERNA | RACK AUTOMATIZACION POZO B | 127 | 0 | 0 | 127 | 0 | 0 | 4 | 0 | DUCTERIA
163 | RAMALES | RACK AUTOMATIZACION POZO B | SALA DE CONTROL CAVERNA | 130 | 0 | 0 | 130 | 0 | 0 | 4 | 2 | DUCTERIA
164 | RAMALES | BALSILLAS | FACA | 23000 | 0 | 0 | 0 | 23000 | 0 | 12 | 8 | AT |  | INSTALACION ANTES DEL 2013
165 | RAMALES | FACA | VILLETA | 29672 | 0 | 0 | 0 | 29672 | 0 | 12 | 8 | AT
166 | SALACO | CMV TEQUENDAMA | SALTO 1 | 909 | 0 | 0 | 909 | 0 | 0 | 12 | 10 | MT
167 | SALACO | CMV LIMONAR | LAGUNETA | 1080 | 0 | 0 | 0 | 1080 | 0 | 12 | 10 | MT
168 | SALACO | CMV COLEGIO | COLEGIO | 153.682 | 0 | 0 | 0 | 153.682 | 0 | 12 | 4 | MT |  | AL TRAMO DE 154 METROS SE SUMAN 5540 METROS DEL TRAMO COLEGIO-PARAISO
169 | PROYECTO NUEVA ESPERANZA | NUEVA ESPERANZA | BOSA | 20600 | 20600 | 0 | 0 | 0 | 0 | 24 | 18 | AT | 2018
170 | PROTECTO HA | LAGUNETA | SALTO 2 | 3600 | 3600 | 0 | 0 | 0 | 0 | 24 | 24 | AT | 2018
171 | PROTECTO HA | TERMOZIPA | GRAN SABANA | 2335 | 0 | 0 | 0 | 2335 | 0 | 12 | 8 | MT | 2018
172 | PROTECTO HA | TERMOZIPA | NELSON ALONSO | 6170 | 0 | 0 | 0 | 6170 | 0 | 12 | 10 | MT | 2018 | SIN ABILITAR 12 HILOS
173 | PROTECTO HA | SINDAMANOY | TORCA | 15800 | 0 | 0 | 0 | 15800 | 0 | 24 | 18 | MT
174 | RAMALES | NELSON ALONSO | GRAN SABANA | 2000 | 0 | 0 | 0 | 2000
175 | PROTECTO HA | NELSON ALONSO | SINDAMANOY | 11422 | 0 | 0 | 0 | 11422 | 0 | 24 | 20 | MT | 2018
176 | PROTECTO HA | VICTORIA | SAN CARLOS | 3972 | 3972 | 0 | 0 | 0 | 0 | 24 | 22 | AT | 2018
177 | RAMALES | MUZU | CSC VENECIA | 5000 | 0 | 0 | 3100 | 1900 | 0 | 12 | 10 | MT/DUCTERIA | 2018
178 | OFICINAS | TECHO | CSC KENEDY | 2320 | 0 | 0 | 2320 | 0 | 0 | 12 | 10 | CANALIZADO | 2017
179 | OFICINAS | TIBABUYES | CSC SUBA 91 | 4720 | 0 | 0 | 4720 | 0 | 0 | 12 | 10 | CANALIZADO | 2017
180 | OFICINAS | VILLETA | CSC VILLETA | 1542 | 0 | 0 | 0 | 1542 | 0 | 12 | 10 | MT | 2017 | HILOS DEL 1 AL 6 ROTOS VISITA 15-04-2020
181 | OFICINAS | FACA | CSC FACA | 1800 | 0 | 0 | 0 | 1800 | 0 | 12 | 10 | MT | 2017
182 | OFICINAS | CALLE 1 | RESTREPO | 1970 | 0 | 0 | 1970 | 0 | 0 | 12 | 10 | CANALIZADO | 2017
183 | OFICINAS | CAQUEZA | CSC CAQUEZA | 1680 | 0 | 0 | 0 | 1680 | 0 | 12 | 10 | MT | 2017
184 | TERMOZIPA | ALMACEN | FAENAS | 243 | 0 | 0 | 0 | 243 | 0 | 12 |  | MT | 2017
185 | TERMOZIPA | FAENAS | CASINO | 250 | 0 | 0 | 0 | 250
186 | PROTECTO HA | GUACA | FLANDES | 59480 | 58980 | 0 | 500 | 0 | 0 | 24 | 12 | AT | 2023
187 | PROTECTO HA | BARSALOZA | FLANDES | 1329 | 1329 | 0 | 0 | 0 | 0 | 24 | 10 | AT | 2023
|  |  |  | DISTANCIA ( m ) | OPGW | AD-LASH | CANALIZADO | ADSS | MULTIMODO
|  |  | Total | 1087643.382 | 421624 | 117129 | 129936 | 427662.382 | 816
Note on L2: admin: Fibra de 24 hilos compartida co Q93 4 h